## INFORMATIVA SOFTWARE
INFORMATIVA SOFTWARE
Il programma software è stato verificato con la massima cura
da parte di Emmeti ai fini della correttezza dei risultati. Tuttavia
la responsabilità finale ed il giudizio del metodo di calcolo
proposto e dei risultati ottenuti sono a carico dell'utilizzatore.
L'utente accetta che un prodotto software può essere viziato da
errori e riconosce di essere stato specificatamente avvisato.
Emmeti non sarà responsabile per danni di qualsiasi tipo
derivanti o comunque correlati all'utilizzo del software.
Emmeti si riserva la facoltà di apportare modifiche in qualsiasi
istante e senza preavviso.
Software cod. E2000070V, 31/03/2025

## Pompe di calore
Calcolo incentivo "Pompe di calore Emmeti" Nuovo Conto Termico 2016 - Decreto 16 febbraio 2016
2.1 Pompe di calore | INPUT
Modello pompa di calore | Mirai SMI 4.0 EH1018DC
Tipologia | Aria/Acqua
Pn [kW] | 9.9
COP | 4.6
COP min (rif. Tabella 3 del paragrafo 2.1 Allegato I) | 3.9
Ci [€/kWh] | 0.11
Comune in cui è installata la pompa di calore | Milano
Zona climatica in cui è installata la pompa di calore | E
Quf [h] | 1700
Incentivo annuo calcolato [€] | 1448.8435
Soggetto Responsabile destinatario di fatture di cui al DM n.55 del 3/4/2013 | NO
Corrispettivo annuo percentuale sul valore del contributo (incentivo) totale riconosciuto [%] | 1.22%
Corrispettivo annuo calcolato di cui al punto 1.8 delle Regole Applicative [€] | 17.6759
Valore massimale della trattenuta [€] | 183
Corrispettivo annuo (trattenuta) di cui al punto 1.8 delle Regole Applicative [€] | 17.6759
Incentivo annuo [€] al netto della trattenuta di cui al punto 1.8 delle Regole Applicative | 1431.1676
Durata dell'incentivo (anni) (rif. Tabelle A del Decreto 16 febbraio 2016) | 2
TOTALE [€] | 2862.3352
Limite di spesa sostenibile con incentivo pari al 65% delle spese [€] | 4403.5926
Spese effettivamente sostenute [€] | 7000
Limite dell'ammontare pari al 65% delle spese sostenute [€] | 4550
Incentivo totale erogato (non eccedente, in nessun caso, il 65% delle spese sostenute) [€] | 2862.3352
L'incentivo ottenuto corrisponde al valore calcolato o al 65% della spesa sostenuta? | VALORE CALCOLATO
Percentuale della spesa sostenuta coperta da incentivo | 40.89%
Incentivo corrisposto in un'unica rata (poiché non superiore a 5.000 € - rif. comma 2 art. 7 del Decreto 16 febbraio 2016) | SI
N° rate annue | 1
Incentivo annuo erogato [€] | 2862.3352
Note on B8: COP COP dichiarato sulla base di prove effettuate in conformità alla UNI EN 14511
Note on B11: Inserire il comune scegliendo dal menù a tendina, oppure digitandolo manualmente
Note on B15: Esempio: in caso di Soggetto Privato, selezionare NO. Per i Soggetti Responsabili non destinatari di fatture di cui al DM n.55 del 3/4/2013, tale corrispettivo è assoggettato ad I.V.A. ad aliquota ordinaria e oggetto di fatturazione da parte del GSE.

## Solare termico
Calcolo incentivo "Solare Emmeti" Nuovo Conto Termico 2016 - Decreto 16 febbraio 2016
2.3 Solare termico e solar cooling | INPUT
Tipologia di intervento (rif. Tabella 17 dell'Allegato II)
Impianti solari termici per produzione di a.c.s.
Applicazione a cui è destinato il calore prodotto (rif. Tabella 18 dell'Allegato II)
Produzione di acqua calda sanitaria | OK
Temperatura media di funzionamento Tm [°C] | 50
Modello
SRTV | OK
Superficie lorda AG [mq] | 2.59
Superficie apertura Aa [mq] | 2.31
Qcol (Würzburg - Tm= 50 °C) [kWh anno] | 1193
Qcol (Würzburg - Tm= 75 °C) [kWh anno] | 730
Qcol/Ag (Würzburg - Tm= 50 °C) [kWh/mq] | 460.6178
Qcol/Ag limite Conto Termico 2016 (Würzburg - Tm= 50 °C) [kWh/mq] | 300
QL (Würzburg) [MJ anno] | 0
QL/Aa [kWh/mq] | 0
QL/Aa limite Conto Termico 2016 [kWh/mq] | 0
Qu (=Qcol/AG oppure =QL/(3,6*AG) - paragrafo 2.3 Allegato II) [kWh/mq] | 460.6178
N° moduli (collettori o sistemi solari termici) | 10
Superficie solare lorda Sl [mq] | 25.9
Coefficiente di valorizzazione dell'energia termica prodotta - tab. 17 [€/kWht] | 0.32
Incentivo annuo calcolato [€] | 3817.6
Soggetto Responsabile destinatario di fatture di cui al DM n.55 del 3/4/2013 | NO
Corrispettivo annuo percentuale sul valore del contributo (incentivo) totale riconosciuto [%] | 1.22%
Corrispettivo annuo calcolato di cui al punto 1.8 delle Regole Applicative [€] | 46.5747
Valore massimale della trattenuta [€] | 183
Corrispettivo annuo (trattenuta) di cui al punto 1.8 delle Regole Applicative [€] | 46.5747
Incentivo annuo [€] al netto della trattenuta di cui al punto 1.8 delle Regole Applicative | 3771.0253
Durata dell'incentivo (anni) (rif. Tabelle A del Decreto 16 febbraio 2016) | 2
TOTALE [€] | 7635.2
Limite di spesa sostenibile con incentivo pari al 65% delle spese [€] | 11746.4615
Spese effettivamente sostenute [€] | 9000
Limite dell'ammontare pari al 65% delle spese sostenute [€] | 5850
Incentivo totale erogato (non eccedente, in nessun caso, il 65% delle spese sostenute) [€] | 5850
L'incentivo ottenuto corrisponde al valore calcolato o al 65% della spesa sostenuta? | VALORE PARI AL 65%
Percentuale della spesa sostenuta coperta da incentivo | 65%
Incentivo corrisposto in un'unica rata (poiché non superiore a 5.000 € - rif. comma 2 art. 7 del Decreto 16 febbraio 2016) | NO
N° rate annue | 2
Incentivo annuo erogato [€] | 2925
Note on B25: Superficie solare lorda Sl La superficie solare lorda non deve essere superiore a 2.500 mq.
Note on B28: Esempio: in caso di Soggetto Privato, selezionare NO. Per i Soggetti Responsabili non destinatari di fatture di cui al DM n.55 del 3/4/2013, tale corrispettivo è assoggettato ad I.V.A. ad aliquota ordinaria e oggetto di fatturazione da parte del GSE.

## Scaldacqua (Eco Hot Water)
Calcolo incentivo "Scaldacqua a pompa di calore Emmeti" Nuovo Conto Termico 2016 - Decreto 16 febbraio 2016
2.4 Scaldacqua a pompa di calore | INPUT
Modello scaldacqua a pompa di calore (Eco Hot Water) | EQ 3021 ES
COP | 4.21
COP min (rif. paragrafo 2.4 Allegato I) | 2.6
Volume [litri] | 270
Spese effettivamente sostenute [€] | 4665
Incentivo totale erogabile pari al 40% delle spese [€] | 1866
Valore massimo dell'incentivo erogabile [€] | 700
Incentivo totale calcolato [€] | 700
Soggetto Responsabile destinatario di fatture di cui al DM n.55 del 3/4/2013 | NO
Corrispettivo annuo percentuale sul valore del contributo (incentivo) totale riconosciuto [%] | 1.22%
Corrispettivo annuo calcolato di cui al punto 1.8 delle Regole Applicative [€] | 8.54
Valore massimale della trattenuta [€] | 183
Corrispettivo annuo (trattenuta) di cui al punto 1.8 delle Regole Applicative [€] | 8.54
Incentivo totale erogato in un'unica rata [€] | 691.46
L'incentivo ottenuto corrisponde al valore calcolato o al 40% della spesa sostenuta? | VALORE CALCOLATO
Percentuale della spesa sostenuta coperta da incentivo | 14.82%
Note on B6: COP COP misurato secondo la norma EN 16147
Note on B14: Esempio: in caso di Soggetto Privato, selezionare NO. Per i Soggetti Responsabili non destinatari di fatture di cui al DM n.55 del 3/4/2013, tale corrispettivo è assoggettato ad I.V.A. ad aliquota ordinaria e oggetto di fatturazione da parte del GSE.

## Soggetto Responsabile (hidden)
NO
SI

## Tabelle (hidden)
Tabella 17 - Coefficienti di valorizzazione dell'energia termica prodotta da impianti solari termici
| Tipologia di intervento | Ci incentivo annuo in €/kWht, in funzione della superficie Sl (lorda) del campo solare espressa in mq
|  | Si<=12 | 12<Si<=50 | 50<Si<=200 | 200<Si<=500 | Si>500
A | Impianti solari termici per produzione di a.c.s. | 0.35 | 0.32 | 0.1 | 0.09 | 0.08 |  | 1
B | Impianti solari termici per produzione di a.c.s. e riscaldamento ambiente anche per la produzione di calore di processo a bassa temperatura o asserviti a reti di riscaldamento | 0.36 | 0.33 | 0.11 | 0.1 | 0.09 |  | 2
C | Impianti solari termici con sistema di solar cooling | 0.43 | 0.39 | 0.13 | 0.12 | 0.11 |  | 3
D | Impianti solari termici a concentrazione anche per la produzione di calore di processo o asserviti a reti di teleriscaldamento | 0.38 | 0.35 | 0.12 | 0.11 | 0.1 |  | 4
E | Impianti solari termici a concentrazione con sistema di solar cooling | 0.43 | 0.4 | 0.15 | 0.13 | 0.12 |  | 5
| Superficie solare lorda Sl [mq] | 25.9 | 12 | 50 | 200 | 500 | 2500
Selezione | Impianti solari termici per produzione di a.c.s. | 0.35 | 0.32 | 0.1 | 0.09 | 0.08 | 0.32 | 1
1
Tabella 18 - Temperature medie di funzionamento in relazione alla destinazione del calore prodotto
| Applicazione a cui è destinato il calore prodotto | Tm - temperatura media di funzionamento
A1 | Produzione di acqua calda sanitaria | 50 °C | 50 |  | 1 | 0
B1 | Produzione combinata di a.c.s. e riscaldamento ambiente |  | 50 |  | 2 | 0
B2, D1 | Produzione di calore di processo a bassa temperatura | 75 °C | 75 |  | 2 | 4
C1, E1 | Solar cooling a bassa temperatura |  | 75 |  | 3 | 5
D2 | Produzione di calore di processo a media temperatura | 150 °C | 150 |  | 4 | 0
C2, E2 | Solar cooling a media temperatura |  | 150 |  | 3 | 5
Selezione | Produzione di acqua calda sanitaria |  | 50 |  | 1 | 0

## Anni (hidden)
Tabella A - Soggetti ammessi e durata dell'incentivo in anni in base alla tipologia di intervento
Codice intervento | Tipologia di intervento | Soggetti ammessi | Durata dell'incentivo (anni)
2.C | Installazione di collettori solari termici, anche abbinati sistemi di solar cooling, con superficie solare lorda inferiore o uguale a 50 metri quadrati | Amministrazione pubbliche e soggetti privati | 2
2.C | Installazione di collettori solari termici, anche abbinati sistemi di solar cooling, con superficie solare lorda superiore a 50 metri quadrati e inferiore o uguale a 2.500 metri quadrati | Amministrazione pubbliche e soggetti privati | 5
|  | 50 | 2500
| Superficie solare lorda Sl [mq] | 25.9 | 2

## Coefficienti (hidden)
| Type Solar Collector Arcobaleno | S lorda Ag [mq] | S apertura Aa [mq] | S assorbitore AA [mq] | Qcol (Würzburg - Tm= 50 °C) [kWh anno] | Qcol (Würzburg - Tm= 75 °C) [kWh anno] | Qcol/Ag (Würzburg - Tm= 50 °C) [kWh/mq] | Qcol/Ag limite Conto Termico 2016 (Wurzburg - tM= 50 °C) [kWh/mq] | QL (Würzburg) [MJ anno] | QL/Aa [kWh/mq] | QL/Aa limite Conto Termico 2016 [kWh/mq] | Qu [kWh/mq]
Elenco
SRTV | SRTV | 2.59 | 2.31 | 2.29 | 1193 | 730 | 460.6178 | 300 |  |  |  | 460.6178
SRTO | SRTO | 2.59 | 2.31 | 2.29 | 1127 | 668 | 435.1351 | 300 |  |  |  | 435.1351
SXM | SXM | 2.34 | 2.24 | 2.14 | 1037 | 581 | 443.1624 | 300 |  |  |  | 443.1624
NS | NS | 2.43 | 2.22 | 2.2 | 998 | 607 | 410.6996 | 300 |  |  |  | 410.6996
NVSN1S 150 | NVSN1S 150 | 2.11 | 1.907 | [5 empty] | 3543 | 516.0811 | 400 | 466.4297
NVSN1S 200 | NVSN1S 200 | 2.11 | 1.907 | [5 empty] | 4105 | 597.9433 | 400 | 540.416
NVSN2S 200 | NVSN2S 200 | 4.22 | 3.814 | [5 empty] | 5869 | 427.4457 | 400 | 386.3217
NVSN2S 280 | NVSN2S 280 | 4.22 | 3.814 | [5 empty] | 7641 | 556.5024 | 400 | 502.9621
NG 20 | NG 20 | 2.09 | 1.92 | 1.88 |  |  |  | 300
SG 20 | SG 20 | 2.09 | 1.92 | 1.88 |  |  |  | 300
[5 empty] | Ref. gross area of collector (g) | [6 empty] | tM [°C]
50
OK
| Selezione 2 | Calcolo Incentivo
| SRTV | 2.59 | 2.31 | 2.29 | 1193 | 730 | 460.6178 | 300 | 0 | 0 | 0 | 460.6178 | 0

## Dati pompe di calore (hidden)
Modello pdc | Tipologia | Pn [kW] | COP | COPmin | Ci [€/kWh]
X-Revo-0919-21 | Aria/Aria | 2.9 | 4.14 | 3.71 | 0.06
X-Revo-0924 | Aria/Aria | 2.8 | 4.18 | 3.71 | 0.06
X-Revo-1219-21 | Aria/Aria | 4 | 3.92 | 3.71 | 0.06
X-Revo-1224 | Aria/Aria | 3.3 | 3.98 | 3.71 | 0.06
X-Revo-1823 | Aria/Aria | 5.8 | 3.97 | 3.71 | 0.06
X-Revo-1824 | Aria/Aria | 5.3 | 3.79 | 3.71 | 0.06
X-Revo-2419-21 | Aria/Aria | 7.5 | 3.71 | 3.71 | 0.06
X-Revo-2424 | Aria/Aria | 6.1 | 3.86 | 3.71 | 0.06
X-Revo-1819D-21 | Aria/Aria | 6 | 4.2 | 3.71 | 0.06
X-Revo-1824D | Aria/Aria | 5.9 | 4.13 | 3.71 | 0.06
X-Revo-2423T | Aria/Aria | 8.7 | 4.2 | 3.71 | 0.06
X-Revo-2423TR | Aria/Aria | 8.7 | 4.2 | 3.71 | 0.06
X-Revo-0925K-S | Aria/Aria | 3.4 | 4.66 | 3.71 | 0.06
X-Revo-0925D-S | Aria/Aria | 3.5 | 4.73 | 3.71 | 0.06
X-Revo-1221C-S | Aria/Aria | 3.8 | 3.8 | 3.71 | 0.06
X-Revo-1225C-S | Aria/Aria | 4.1 | 4.14 | 3.71 | 0.06
X-Revo-1219K-S | Aria/Aria | 3.8 | 3.8 | 3.71 | 0.06
X-Revo-1225K-S | Aria/Aria | 4 | 4.3 | 3.71 | 0.06
X-Revo-1219D-S | Aria/Aria | 3.8 | 3.8 | 3.71 | 0.06
X-Revo-1225D-S | Aria/Aria | 4.1 | 4.36 | 3.71 | 0.06
X-Revo-1821C-S | Aria/Aria | 5.9 | 3.76 | 3.71 | 0.06
X-Revo-1825C-S | Aria/Aria | 6.75 | 4.25 | 3.71 | 0.06
X-Revo-1819F-S | Aria/Aria | 5.6 | 3.94 | 3.71 | 0.06
X-Revo-1819K-S | Aria/Aria | 5.1 | 3.72 | 3.71 | 0.06
X-Revo-1825K-S | Aria/Aria | 5.5 | 3.99 | 3.71 | 0.06
X-Revo-1819D-S | Aria/Aria | 5.8 | 3.79 | 3.71 | 0.06
X-Revo-1825D-S | Aria/Aria | 5.7 | 4.35 | 3.71 | 0.06
X-Revo-2420C-S | Aria/Aria | 8.2 | 3.92 | 3.71 | 0.06
X-Revo-2425C-S | Aria/Aria | 8.35 | 3.8 | 3.71 | 0.06
X-Revo-2425F-S | Aria/Aria | 8.15 | 3.76 | 3.71 | 0.06
X-Revo-2420D-S | Aria/Aria | 8.2 | 3.71 | 3.71 | 0.06
X-Revo-2425D-S | Aria/Aria | 7.8 | 4.19 | 3.71 | 0.06
X-Revo-3020C-S | Aria/Aria | 9.05 | 4 | 3.71 | 0.06
X-Revo-3020F-S | Aria/Aria | 8.8 | 3.89 | 3.71 | 0.06
X-Revo-3020D-S | Aria/Aria | 9 | 3.71 | 3.71 | 0.06
X-Revo-1423DE_9+9 | Aria/Aria | 4.7 | 4.7 | 3.71 | 0.06
X-Revo-1423DE_9+12 | Aria/Aria | 4.7 | 4.7 | 3.71 | 0.06
X-Revo-1819DE_9+9 | Aria/Aria | 6 | 4.2 | 3.71 | 0.06
X-Revo-1819DE_9+12 | Aria/Aria | 6 | 4.2 | 3.71 | 0.06
X-Revo-1819DE_12+12 | Aria/Aria | 6 | 4.2 | 3.71 | 0.06
X-Revo-1824DE_9+9 | Aria/Aria | 5.9 | 4.13 | 3.71 | 0.06
X-Revo-1824DE_9+12 | Aria/Aria | 5.9 | 4.13 | 3.71 | 0.06
X-Revo-1824DE_12+12 | Aria/Aria | 5.9 | 4.13 | 3.71 | 0.06
X-Revo-1821TE_9+9 | Aria/Aria | 6.3 | 3.95 | 3.71 | 0.06
X-Revo-1821TE_9+12 | Aria/Aria | 6.3 | 3.95 | 3.71 | 0.06
X-Revo-1821TE_9+18 | Aria/Aria | 6.3 | 3.95 | 3.71 | 0.06
X-Revo-1821TE_12+12 | Aria/Aria | 6.3 | 3.95 | 3.71 | 0.06
X-Revo-1821TE_12+18 | Aria/Aria | 6.3 | 3.95 | 3.71 | 0.06
X-Revo-1821TE_9+9+9 | Aria/Aria | 6.3 | 3.95 | 3.71 | 0.06
X-Revo-1821TE_9+9+9 | Aria/Aria | 6.3 | 3.95 | 3.71 | 0.06
X-Revo-1825T_9+9 | Aria/Aria | 6.4 | 4.2 | 3.71 | 0.06
X-Revo-1825T_9+12 | Aria/Aria | 6.4 | 4.2 | 3.71 | 0.06
X-Revo-1825T_9+18 | Aria/Aria | 6.4 | 4.2 | 3.71 | 0.06
X-Revo-1825T_12+12 | Aria/Aria | 6.4 | 4.2 | 3.71 | 0.06
X-Revo-1825T_12+18 | Aria/Aria | 6.4 | 4.2 | 3.71 | 0.06
X-Revo-1825T_9+9+9 | Aria/Aria | 6.4 | 4.2 | 3.71 | 0.06
X-Revo-1825T_9+9+12 | Aria/Aria | 6.4 | 4.2 | 3.71 | 0.06
X-Revo-2419TE_9+9 | Aria/Aria | 6.53 | 4.07 | 3.71 | 0.06
X-Revo-2419TE_9+12 | Aria/Aria | 7.61 | 4.14 | 3.71 | 0.06
X-Revo-2419TE_9+18 | Aria/Aria | 8.7 | 4.2 | 3.71 | 0.06
X-Revo-2419TE_12+12 | Aria/Aria | 8.7 | 4.2 | 3.71 | 0.06
X-Revo-2419TE_12+18 | Aria/Aria | 8.7 | 4.2 | 3.71 | 0.06
X-Revo-2419TE_18+18 | Aria/Aria | 8.7 | 4.2 | 3.71 | 0.06
X-Revo-2419TE_9+9+9 | Aria/Aria | 8.7 | 4.2 | 3.71 | 0.06
X-Revo-2419TE_9+9+12 | Aria/Aria | 8.7 | 4.2 | 3.71 | 0.06
X-Revo-2419TE_9+9+18 | Aria/Aria | 8.7 | 4.2 | 3.71 | 0.06
X-Revo-2419TE_9+12+12 | Aria/Aria | 8.7 | 4.2 | 3.71 | 0.06
X-Revo-2419TE_12+12+12 | Aria/Aria | 8.7 | 4.2 | 3.71 | 0.06
X-Revo-2423TE_9+9 | Aria/Aria | 6.53 | 4.07 | 3.71 | 0.06
X-Revo-2423TE_9+12 | Aria/Aria | 7.61 | 4.14 | 3.71 | 0.06
X-Revo-2423TE_9+18 | Aria/Aria | 8.7 | 4.2 | 3.71 | 0.06
X-Revo-2423TE_12+12 | Aria/Aria | 8.7 | 4.2 | 3.71 | 0.06
X-Revo-2423TE_12+18 | Aria/Aria | 8.7 | 4.2 | 3.71 | 0.06
X-Revo-2423TE_18+18 | Aria/Aria | 8.7 | 4.2 | 3.71 | 0.06
X-Revo-2423TE_9+9+9 | Aria/Aria | 8.7 | 4.2 | 3.71 | 0.06
X-Revo-2423TE_9+9+12 | Aria/Aria | 8.7 | 4.2 | 3.71 | 0.06
X-Revo-2423TE_9+9+18 | Aria/Aria | 8.7 | 4.2 | 3.71 | 0.06
X-Revo-2423TE_9+12+12 | Aria/Aria | 8.7 | 4.2 | 3.71 | 0.06
X-Revo-2423TE_12+12+12 | Aria/Aria | 8.7 | 4.2 | 3.71 | 0.06
X-Revo-2725QE_9+9 | Aria/Aria | 6.13 | 3.81 | 3.71 | 0.06
X-Revo-2725QE_9+12 | Aria/Aria | 7.16 | 3.89 | 3.71 | 0.06
X-Revo-2725QE_9+18 | Aria/Aria | 9.2 | 4 | 3.71 | 0.06
X-Revo-2725QE_12+12 | Aria/Aria | 8.18 | 3.95 | 3.71 | 0.06
X-Revo-2725QE_12+18 | Aria/Aria | 9.2 | 4 | 3.71 | 0.06
X-Revo-2725QE_18+18 | Aria/Aria | 9.2 | 4 | 3.71 | 0.06
X-Revo-2725QE_9+9+9 | Aria/Aria | 9.2 | 4 | 3.71 | 0.06
X-Revo-2725QE_9+9+12 | Aria/Aria | 9.2 | 4 | 3.71 | 0.06
X-Revo-2725QE_9+9+18 | Aria/Aria | 9.2 | 4 | 3.71 | 0.06
X-Revo-2725QE_9+12+12 | Aria/Aria | 9.2 | 4 | 3.71 | 0.06
X-Revo-2725QE_9+12+18 | Aria/Aria | 9.2 | 4 | 3.71 | 0.06
X-Revo-2725QE_12+12+12 | Aria/Aria | 9.2 | 4 | 3.71 | 0.06
X-Revo-2725QE_9+9+9+9 | Aria/Aria | 9.2 | 4 | 3.71 | 0.06
X-Revo-2725QE_9+9+9+12 | Aria/Aria | 9.2 | 4 | 3.71 | 0.06
X-Revo-2725QE_9+9+12+12 | Aria/Aria | 9.2 | 4 | 3.71 | 0.06
X-Revo-3619QE_9+18 | Aria/Aria | 8.25 | 3.83 | 3.71 | 0.06
X-Revo-3619QE_12+12 | Aria/Aria | 7.33 | 3.76 | 3.71 | 0.06
X-Revo-3619QE_12+18 | Aria/Aria | 9.17 | 3.88 | 3.71 | 0.06
X-Revo-3619QE_18+18 | Aria/Aria | 11 | 3.95 | 3.71 | 0.06
X-Revo-3619QE_9+9+9 | Aria/Aria | 8.25 | 3.83 | 3.71 | 0.06
X-Revo-3619QE_9+9+12 | Aria/Aria | 9.17 | 3.88 | 3.71 | 0.06
X-Revo-3619QE_9+9+18 | Aria/Aria | 11 | 3.95 | 3.71 | 0.06
X-Revo-3619QE_9+12+12 | Aria/Aria | 10.08 | 3.92 | 3.71 | 0.06
X-Revo-3619QE_9+12+18 | Aria/Aria | 11 | 3.95 | 3.71 | 0.06
X-Revo-3619QE_12+12+12 | Aria/Aria | 11 | 3.95 | 3.71 | 0.06
X-Revo-3619QE_12+12+18 | Aria/Aria | 11 | 3.95 | 3.71 | 0.06
X-Revo-3619QE_12+18+18 | Aria/Aria | 11 | 3.95 | 3.71 | 0.06
X-Revo-3619QE_18+18+18 | Aria/Aria | 11 | 3.95 | 3.71 | 0.06
X-Revo-3619QE_9+9+9+9 | Aria/Aria | 11 | 3.95 | 3.71 | 0.06
X-Revo-3619QE_9+9+9+12 | Aria/Aria | 11 | 3.95 | 3.71 | 0.06
X-Revo-3619QE_9+9+9+18 | Aria/Aria | 11 | 3.95 | 3.71 | 0.06
X-Revo-3619QE_9+9+12+12 | Aria/Aria | 11 | 3.95 | 3.71 | 0.06
X-Revo-3619QE_9+9+12+18 | Aria/Aria | 11 | 3.95 | 3.71 | 0.06
X-Revo-3619QE_9+9+18+18 | Aria/Aria | 11 | 3.95 | 3.71 | 0.06
X-Revo-3619QE_9+12+12+12 | Aria/Aria | 11 | 3.95 | 3.71 | 0.06
X-Revo-3619QE_9+12+12+18 | Aria/Aria | 11 | 3.95 | 3.71 | 0.06
X-Revo-3619QE_12+12+12+12 | Aria/Aria | 11 | 3.95 | 3.71 | 0.06
X-Revo-3619QE_12+12+12+18 | Aria/Aria | 11 | 3.95 | 3.71 | 0.06
X-Revo-3625CE_9+9+9 | Aria/Aria | 8.63 | 3.88 | 3.71 | 0.06
X-Revo-3625CE_9+9+12 | Aria/Aria | 9.58 | 3.93 | 3.71 | 0.06
X-Revo-3625CE_9+9+18 | Aria/Aria | 11.5 | 4.01 | 3.71 | 0.06
X-Revo-3625CE_9+12+12 | Aria/Aria | 10.54 | 3.97 | 3.71 | 0.06
X-Revo-3625CE_9+12+18 | Aria/Aria | 11.5 | 4.01 | 3.71 | 0.06
X-Revo-3625CE_12+12+12 | Aria/Aria | 11.5 | 4.01 | 3.71 | 0.06
X-Revo-3625CE_12+12+18 | Aria/Aria | 11.5 | 4.01 | 3.71 | 0.06
X-Revo-3625CE_12+18+18 | Aria/Aria | 11.5 | 4.01 | 3.71 | 0.06
X-Revo-3625CE_18+18+18 | Aria/Aria | 11.5 | 4.01 | 3.71 | 0.06
X-Revo-3625CE_9+9+9+9 | Aria/Aria | 11.5 | 4.01 | 3.71 | 0.06
X-Revo-3625CE_9+9+9+12 | Aria/Aria | 11.5 | 4.01 | 3.71 | 0.06
X-Revo-3625CE_9+9+9+18 | Aria/Aria | 11.5 | 4.01 | 3.71 | 0.06
X-Revo-3625CE_9+9+12+12 | Aria/Aria | 11.5 | 4.01 | 3.71 | 0.06
X-Revo-3625CE_9+9+12+18 | Aria/Aria | 11.5 | 4.01 | 3.71 | 0.06
X-Revo-3625CE_9+12+12+12 | Aria/Aria | 11.5 | 4.01 | 3.71 | 0.06
X-Revo-3625CE_9+12+12+18 | Aria/Aria | 11.5 | 4.01 | 3.71 | 0.06
X-Revo-3625CE_12+12+12+12 | Aria/Aria | 11.5 | 4.01 | 3.71 | 0.06
X-Revo-3625CE_12+12+12+18 | Aria/Aria | 11.5 | 4.01 | 3.71 | 0.06
X-Revo-3625CE_9+9+9+9+9 | Aria/Aria | 11.5 | 4.01 | 3.71 | 0.06
X-Revo-3625CE_9+9+9+9+12 | Aria/Aria | 11.5 | 4.01 | 3.71 | 0.06
X-Revo-3625CE_9+9+9+9+18 | Aria/Aria | 11.5 | 4.01 | 3.71 | 0.06
X-Revo-3625CE_9+9+9+12+12 | Aria/Aria | 11.5 | 4.01 | 3.71 | 0.06
X-Revo-3625CE_9+9+12+12+12 | Aria/Aria | 11.5 | 4.01 | 3.71 | 0.06
X-Revo-4221CE_12+12+18 | Aria/Aria | 13.7 | 3.71 | 3.71 | 0.06
X-Revo-4221CE_12+18+18 | Aria/Aria | 13.7 | 3.71 | 3.71 | 0.06
X-Revo-4221CE_18+18+18 | Aria/Aria | 13.7 | 3.71 | 3.71 | 0.06
X-Revo-4221CE_9+9+9+18 | Aria/Aria | 13.7 | 3.71 | 3.71 | 0.06
X-Revo-4221CE_9+9+12+12 | Aria/Aria | 13.7 | 3.71 | 3.71 | 0.06
X-Revo-4221CE_9+9+12+18 | Aria/Aria | 13.7 | 3.71 | 3.71 | 0.06
X-Revo-4221CE_9+12+12+12 | Aria/Aria | 13.7 | 3.71 | 3.71 | 0.06
X-Revo-4221CE_9+12+12+18 | Aria/Aria | 13.7 | 3.71 | 3.71 | 0.06
X-Revo-4221CE_12+12+12+12 | Aria/Aria | 13.7 | 3.71 | 3.71 | 0.06
X-Revo-4221CE_12+12+12+18 | Aria/Aria | 13.7 | 3.71 | 3.71 | 0.06
X-Revo-4221CE_9+9+9+9+9 | Aria/Aria | 13.7 | 3.71 | 3.71 | 0.06
X-Revo-4221CE_9+9+9+9+12 | Aria/Aria | 13.7 | 3.71 | 3.71 | 0.06
X-Revo-4221CE_9+9+9+9+18 | Aria/Aria | 13.7 | 3.71 | 3.71 | 0.06
X-Revo-4221CE_9+9+9+12+12 | Aria/Aria | 13.7 | 3.71 | 3.71 | 0.06
X-Revo-4221CE_9+9+12+12+12 | Aria/Aria | 13.7 | 3.71 | 3.71 | 0.06
EDH-7019H | Aria/Aria | 22.8 | 3.8 | 3.71 | 0.06
EDH-8519H | Aria/Aria | 26.8 | 3.72 | 3.71 | 0.06
Mirai SMI 4.0 EH0618DC | Aria/Acqua | 6.1 | 4.4 | 3.9 | 0.11
Mirai SMI 4.0 EH1018DC | Aria/Acqua | 9.9 | 4.6 | 3.9 | 0.11
Mirai SMI 4.0 EH1218DC | Aria/Acqua | 12.4 | 4.55 | 3.9 | 0.11
Mirai SMI 4.0 EH1618DC | Aria/Acqua | 16.2 | 4.4 | 3.9 | 0.11
Mirai SMI 4.0 EH1718D3 | Aria/Acqua | 18.6 | 4.15 | 3.9 | 0.11
Mirai Split EH0822-SM | Aria/Acqua | 8.1 | 4.52 | 3.9 | 0.11
Mirai Split EH1222-SM | Aria/Acqua | 12.75 | 4.45 | 3.9 | 0.11
Mirai Split EH1222-ST | Aria/Acqua | 12.75 | 4.45 | 3.9 | 0.11
Mirai Split EH1522-SM | Aria/Acqua | 14.61 | 4.59 | 3.9 | 0.11
Mirai Split EH1522-ST | Aria/Acqua | 14.61 | 4.59 | 3.9 | 0.11
Mirai Split EH1822-ST | Aria/Acqua | 16.91 | 4.37 | 3.9 | 0.11
Mirai Split EH2522-ST | Aria/Acqua | 24.78 | 4.06 | 3.9 | 0.11
EH1819T-DC | Aria/Acqua | 19.1 | 3.94 | 3.9 | 0.11
EH2519T-DC | Aria/Acqua | 25.3 | 3.94 | 3.9 | 0.11
EH3019T-DC | Aria/Acqua | 29.4 | 3.97 | 3.9 | 0.11
EH3222T DC | Aria/Acqua | 32.5 | 4.1 | 3.61 | 0.11
EH4222T DC | Aria/Acqua | 42.5 | 4.08 | 3.9 | 0.045
EH5322T DC | Aria/Acqua | 53.4 | 4.14 | 3.9 | 0.045
EH5922T DC | Aria/Acqua | 59.1 | 3.93 | 3.9 | 0.045

## Zone climatiche (hidden)
Abano Terme | E
Abbadia Cerreto | E
Abbadia Lariana | E
Abbadia San Salvatore | E
Abbasanta | C
Abbateggio | D
Abbiategrasso | E
Abetone | F
Abriola | E
Acate | C
Accadia | E
Acceglio | F
Accettura | E
Acciano | E
Accumoli | E
Acerenza | E
Acerno | E
Acerra | C
Aci Bonaccorsi | C
Aci Castello | B
Aci Catena | C
Aci Sant'Antonio | C
Acireale | C
Acquacanina | E
Acquafondata | E
Acquaformosa | E
Acquafredda | E
Acqualagna | E
Acquanegra Cremonese | E
Acquanegra sul Chiese | E
Acquapendente | E
Acquappesa | C
Acquarica del Capo | C
Acquaro | C
Acquasanta Terme | E
Acquasparta | D
Acquaviva Collecroce | D
Acquaviva delle Fonti | D
Acquaviva d'Isernia | E
Acquaviva Picena | D
Acquaviva Platani | D
Acquedolci | B
Acqui Terme | E
Acri | E
Acuto | E
Adelfia | D
Adrano | D
Adrara San Martino | E
Adrara San Rocco | E
Adria | E
Adro | E
Affi | E
Affile | E
Afragola | C
Africo | B
Agazzano | E
Agerola | D
Aggius | D
Agira | D
Agliana | D
Agliano | E
Agliè | E
Aglientu | D
Agna | E
Agnadello | E
Agnana Calabra | C
Agnone | E
Agnosine | E
Agordo | F
Agosta | D
Agra | F
Agrate Brianza | E
Agrate Conturbia | E
Agrigento | B
Agropoli | C
Agugliano | D
Agugliaro | E
Aicurzio | E
Aidomaggiore | C
Aidone | D
Aielli | F
Aiello Calabro | D
Aiello del Friuli | E
Aiello del Sabato | D
Aieta | D
Ailano | D
Ailoche | F
Airasca | E
Airola | D
Airole | D
Airuno | E
Aisone | F
Ala | E
Alà dei Sardi | E
Ala di Stura | F
Alagna | E
Alagna Valsesia | F
Alanno | D
Alano di Piave | F
Alassio | C
Alatri | E
Alba | E
Alba Adriatica | C
Albagiara | C
Albairate | E
Albanella | C
Albano di Lucania | E
Albano Laziale | D
Albano Sant'Alessandro | E
Albano Vercellese | E
Albaredo Arnaboldi | E
Albaredo d'Adige | E
Albaredo per San Marco | F
Albareto | F
Albaretto della Torre | F
Albavilla | E
Albenga | C
Albera Ligure | E
Alberobello | D
Alberona | E
Albese con Cassano | E
Albettone | E
Albi | E
Albiano | F
Albiano d'Ivrea | E
Albiate | E
Albidona | E
Albignasego | E
Albinea | E
Albino | E
Albiolo | E
Albisola Marina | D
Albisola Superiore | D
Albizzate | E
Albonese | E
Albosaggia | F
Albugnano | E
Albuzzano | E
Alcamo | C
Alcara li Fusi | C
Aldeno | E
Aldino | F
Ales | C
Alessandria | E
Alessandria del Carretto | E
Alessandria della Rocca | C
Alessano | C
Alezio | C
Alfano | C
Alfedena | E
Alfianello | E
Alfiano Natta | E
Alfonsine | E
Alghero | C
Algua | E
Alì | C
Alì Terme | B
Alia | D
Aliano | D
Alice Bel Colle | E
Alice Castello | E
Alice Superiore | F
Alife | C
Alimena | D
Aliminusa | C
Allai | C
Alleghe | F
Allein | F
Allerona | E
Alliste | C
Allumiere | E
Alluvioni Cambiò | E
Almè | E
Almenno San Bartolomeo | E
Almenno San Salvatore | E
Almese | E
Alonte | E
Alpette | F
Alpignano | E
Alseno | E
Alserio | E
Altamura | D
Altare | E
Altavilla Irpina | D
Altavilla Milicia | B
Altavilla Monferrato | E
Altavilla Silentina | D
Altavilla Vicentina | E
Altidona | D
Altilia | D
Altino | D
Altissimo | F
Altivole | E
Alto | F
Altofonte | C
Altomonte | D
Altopascio | D
Alviano | D
Alvignano | C
Alvito | D
Alzano Lombardo | E
Alzano Scrivia | E
Alzate Brianza | E
Amalfi | C
Amandola | E
Amantea | C
Amaro | E
Amaroni | D
Amaseno | C
Amato | D
Amatrice | F
Ambivere | E
Amblar | F
Ameglia | C
Amelia | D
Amendolara | C
Ameno | E
Amorosi | C
Ampezzo | F
Anacapri | C
Anagni | D
Ancarano | D
Ancona | D
Andali | E
Andalo | F
Andalo Valtellino | F
Andezeno | E
Andora | C
Andorno Micca | F
Andrano | C
Andrate | F
Andreis | F
Andretta | E
Andria | C
Andriano | E
Anela | D
Anfo | E
Angera | E
Anghiari | E
Angiari | E
Angolo Terme | E
Angri | C
Angrogna | F
Anguillara Sabazia | D
Anguillara Veneta | E
Annicco | E
Annone di Brianza | E
Annone Veneto | E
Anoia | C
Antegnate | E
Anterivo | F
Antey-Saint-André | F
Anticoli Corrado | E
Antignano | E
Antillo | D
Antonimina | C
Antrodoco | E
Antrona Schieranco | F
Anversa degli Abruzzi | E
Anzano del Parco | E
Anzano di Puglia | E
Anzi | E
Anzio | C
Anzola dell'Emilia | E
Anzola d'Ossola | E
Aosta | E
Apecchio | E
Apice | D
Apiro | E
Apollosa | D
Appiano Gentile | E
Appiano sulla Strada del Vino | F
Appignano | D
Appignano del Tronto | D
Aprica | F
Apricale | D
Apricena | D
Aprigliano | E
Aprilia | C
Aquara | D
Aquila di Arroscia | E
Aquileia | E
Aquilonia | E
Aquino | C
Aradeo | C
Aragona | C
Aramengo | E
Arba | E
Arborea | C
Arborio | E
Arbus | D
Arcade | E
Arce | D
Arcene | E
Arcevia | E
Archi | D
Arcidosso | E
Arcinazzo Romano | E
Arcisate | E
Arco | E
Arcola | D
Arcole | E
Arconate | E
Arcore | E
Arcugnano | E
Ardara | D
Ardauli | D
Ardea | C
Ardenno | E
Ardesio | E
Ardore | C
Arena | D
Arena Po | E
Arenzano | D
Arese | E
Arezzo | E
Argegno | E
Argelato | E
Argenta | E
Argentera | F
Arguello | F
Argusto | D
Ari | D
Ariano Irpino | E
Ariano nel Polesine | E
Ariccia | D
Arielli | D
Arienzo | C
Arignano | E
Aritzo | E
Arizzano | E
Arlena di Castro | D
Arluno | E
Armeno | E
Armento | E
Armo | E
Armungia | C
Arnad | E
Arnara | D
Arnasco | D
Arnesano | C
Arola | F
Arona | E
Arosio | E
Arpaia | D
Arpaise | D
Arpino | E
Arquà Petrarca | E
Arquà Polesine | E
Arquata del Tronto | E
Arquata Scrivia | E
Arre | E
Arrone | D
Arsago Seprio | E
Arsiè | F
Arsiero | E
Arsita | E
Arsoli | E
Arta Terme | F
Artegna | E
Artena | D
Artogne | E
Arvier | F
Arzachena | C
Arzago d'Adda | E
Arzana | D
Arzano | C
Arzene | E
Arzergrande | E
Arzignano | E
Ascea | C
Asciano | D
Ascoli Piceno | D
Ascoli Satriano | D
Ascrea | E
Asiago | F
Asigliano Veneto | E
Asigliano Vercellese | E
Asola | E
Asolo | E
Assago | E
Assemini | C
Assisi | E
Asso | E
Assolo | C
Assoro | D
Asti | E
Asuni | C
Ateleta | E
Atella | D
Atena Lucana | D
Atessa | D
Atina | E
Atrani | C
Atri | D
Atripalda | D
Attigliano | D
Attimis | E
Atzara | D
Auditore | E
Augusta | B
Auletta | D
Aulla | D
Aurano | F
Aurigo | E
Auronzo di Cadore | F
Ausonia | D
Austis | D
Avegno | D
Avelengo | F
Avella | D
Avellino | D
Averara | E
Aversa | C
Avetrana | C
Avezzano | E
Aviano | E
Aviatico | F
Avigliana | E
Avigliano | E
Avigliano Umbro | E
Avio | E
Avise | F
Avola | B
Avolasca | E
Ayas | F
Aymavilles | E
Azeglio | E
Azzanello | E
Azzano d'Asti | E
Azzano Decimo | E
Azzano Mella | E
Azzano San Paolo | E
Azzate | E
Azzio | E
Azzone | F
Baceno | F
Bacoli | C
Badalucco | D
Badesi | C
Badia | F
Badia Calavena | F
Badia Pavese | E
Badia Polesine | E
Badia Tedalda | E
Badolato | C
Bagaladi | D
Bagheria | B
Bagnacavallo | E
Bagnara Calabra | B
Bagnara di Romagna | E
Bagnaria | E
Bagnaria Arsa | E
Bagnasco | E
Bagnatica | E
Bagni di Lucca | E
Bagno a Ripoli | D
Bagno di Romagna | E
Bagnoli del Trigno | E
Bagnoli di Sopra | E
Bagnoli Irpino | E
Bagnolo Cremasco | E
Bagnolo del Salento | C
Bagnolo di Po | E
Bagnolo in Piano | E
Bagnolo Mella | E
Bagnolo Piemonte | E
Bagnolo San Vito | E
Bagnone | E
Bagnoregio | E
Bagolino | F
Baia e Latina | C
Baiano | C
Baiardo | F
Bairo | E
Baiso | E
Balangero | F
Baldichieri d'Asti | E
Baldissero Canavese | E
Baldissero d'Alba | E
Baldissero Torinese | E
Balestrate | B
Balestrino | E
Ballabio | F
Ballao | B
Balme | F
Balmuccia | F
Balocco | E
Balsorano | D
Balvano | D
Balzola | E
Banari | D
Banchette | E
Bannio Anzino | F
Banzi | D
Baone | E
Baradili | C
Baragiano | D
Baranello | E
Barano d'Ischia | C
Barasso | E
Baratili San Pietro | C
Barbania | E
Barbara | D
Barbarano Romano | D
Barbarano Vicentino | E
Barbaresco | E
Barbariga | E
Barbata | E
Barberino di Mugello | E
Barberino Val d'Elsa | E
Barbianello | E
Barbiano | F
Barbona | E
Barcellona Pozzo di Gotto | B
Barchi | E
Barcis | F
Bard | E
Bardello | E
Bardi | F
Bardineto | F
Bardolino | E
Bardonecchia | F
Bareggio | E
Barengo | E
Baressa | C
Barete | E
Barga | E
Bargagli | E
Barge | E
Barghe | E
Bari | C
Bari Sardo | B
Bariano | E
Baricella | E
Barile | D
Barisciano | E
Barlassina | E
Barletta | C
Barni | E
Barolo | E
Barone Canavese | E
Baronissi | D
Barrafranca | C
Barrali | C
Barrea | F
Barumini | C
Barzago | E
Barzana | E
Barzanò | E
Barzio | F
Basaluzzo | E
Bascapè | E
Baschi | D
Basciano | D
Baselga di Pinè | F
Baselice | E
Basiano | E
Basicò | D
Basiglio | E
Basiliano | E
Bassano Bresciano | E
Bassano del Grappa | E
Bassano in Teverina | D
Bassano Romano | D
Bassiano | E
Bassignana | E
Bastia | D
Bastia Mondovì | E
Bastida de' Dossi | E
Bastida Pancarana | E
Bastiglia | E
Battaglia Terme | E
Battifollo | F
Battipaglia | C
Battuda | E
Baucina | D
Bauladu | C
Baunei | D
Baveno | E
Bazzano | E
Bedero Valcuvia | E
Bedizzole | E
Bedollo | F
Bedonia | E
Bedulita | E
Bee | F
Beinasco | E
Beinette | E
Belcastro | D
Belfiore | E
Belforte all'Isauro | E
Belforte del Chienti | D
Belforte Monferrato | E
Belgioioso | E
Belgirate | E
Bella | E
Bellagio | E
Bellano | E
Bellante | D
Bellaria-Igea Marina | E
Bellegra | E
Bellino | F
Bellinzago Lombardo | E
Bellinzago Novarese | E
Bellizzi | C
Bellizzi | C
Bellona | C
Bellosguardo | D
Belluno | F
Bellusco | E
Belmonte Calabro | C
Belmonte Castello | D
Belmonte del Sannio | E
Belmonte in Sabina | E
Belmonte Mezzagno | C
Belmonte Piceno | D
Belpasso | D
Belsito | E
Belvedere di Spinello | C
Belvedere Langhe | F
Belvedere Marittimo | C
Belvedere Ostrense | E
Belveglio | E
Belvì | D
Bema | F
Bene Lario | E
Bene Vagienna | E
Benestare | C
Benetutti | D
Benevello | F
Benevento | C
Benna | E
Bentivoglio | E
Berbenno | F
Berbenno di Valtellina | E
Berceto | F
Berchidda | D
Beregazzo con Figliaro | E
Bereguardo | E
Bergamasco | E
Bergamo | E
Bergantino | E
Bergeggi | D
Bergolo | F
Berlingo | E
Bernalda | C
Bernareggio | E
Bernate Ticino | E
Bernezzo | F
Berra | E
Bersone | F
Bertinoro | E
Bertiolo | E
Bertonico | E
Berzano di San Pietro | E
Berzano di Tortona | E
Berzo Demo | F
Berzo Inferiore | E
Berzo San Fermo | E
Besana in Brianza | E
Besano | E
Besate | E
Besenello | E
Besenzone | E
Besnate | E
Besozzo | E
Bessude | D
Bettola | E
Bettona | E
Beura-Cardezza | E
Bevagna | D
Beverino | D
Bevilacqua | E
Bezzecca | F
Biancavilla | C
Bianchi | E
Bianco | B
Biandrate | E
Biandronno | E
Bianzano | E
Bianzè | E
Bianzone | E
Biassono | E
Bibbiano | E
Bibbiena | E
Bibbona | D
Bibiana | E
Biccari | D
Bicinicco | E
Bidonì | C
Biella | E
Bienno | E
Bieno | F
Bientina | D
Bigarello | E
Binago | E
Binasco | E
Binetto | D
Bioglio | E
Bionaz | F
Bione | F
Birori | D
Bisaccia | E
Bisacquino | D
Bisceglie | C
Bisegna | F
Bisenti | D
Bisignano | D
Bistagno | E
Bisuschio | E
Bitetto | C
Bitonto | C
Bitritto | C
Bitti | D
Bivona | C
Bivongi | C
Bizzarone | E
Bleggio Inferiore | F
Bleggio Superiore | F
Blello | F
Blera | D
Blessagno | F
Blevio | E
Blufi | D
Boara Pisani | E
Bobbio | E
Bobbio Pellice | F
Boca | E
Bocchigliero | E
Boccioleto | F
Bocenago | F
Bodio Lomnago | E
Boffalora d'Adda | E
Boffalora sopra Ticino | E
Bogliasco | D
Bognanco | F
Bogogno | E
Boissano | D
Bojano | D
Bolano | D
Bolbeno | F
Bolgare | E
Bollate | E
Bollengo | E
Bologna | E
Bolognano | D
Bolognetta | C
Bolognola | E
Bolotana | D
Bolsena | D
Boltiere | E
Bolzano | E
Bolzano Novarese | E
Bolzano Vicentino | E
Bomarzo | E
Bomba | D
Bompensiere | C
Bompietro | D
Bomporto | E
Bonarcado | C
Bonassola | D
Bonate Sopra | E
Bonate Sotto | E
Bonavigo | E
Bondeno | E
Bondo | F
Bondone | F
Bonea | D
Bonefro | E
Bonemerse | E
Bonifati | D
Bonito | D
Bonnanaro | D
Bono | D
Bonorva | D
Bonvicino | E
Borbona | E
Borca di Cadore | F
Bordano | E
Bordighera | C
Bordolano | E
Bore | F
Boretto | E
Borgarello | E
Borgaro Torinese | E
Borgetto | C
Borghetto d'Arroscia | E
Borghetto di Borbera | E
Borghetto di Vara | D
Borghetto Lodigiano | E
Borghetto Santo Spirito | C
Borghi | E
Borgia | C
Borgiallo | F
Borgio Verezzi | C
Borgo a Mozzano | E
Borgo d'Ale | E
Borgo di Terzo | E
Borgo Pace | E
Borgo Priolo | E
Borgo San Dalmazzo | F
Borgo San Giacomo | E
Borgo San Giovanni | E
Borgo San Lorenzo | E
Borgo San Martino | E
Borgo San Siro | E
Borgo Ticino | E
Borgo Tossignano | E
Borgo Val di Taro | E
Borgo Valsugana | E
Borgo Velino | E
Borgo Vercelli | E
Borgoforte | E
Borgofranco d'Ivrea | E
Borgofranco sul Po | E
Borgolavezzaro | E
Borgomale | E
Borgomanero | E
Borgomaro | D
Borgomasino | E
Borgone Susa | E
Borgonovo Val Tidone | E
Borgoratto Alessandrino | E
Borgoratto Mormorolo | F
Borgoricco | E
Borgorose | E
Borgosatollo | E
Borgosesia | E
Bormida | E
Bormio | F
Bornasco | E
Borno | F
Boroneddu | C
Borore | C
Borrello | E
Borriana | E
Borso del Grappa | E
Bortigali | D
Bortigiadas | D
Borutta | D
Borzonasca | D
Bosa | B
Bosaro | E
Boschi Sant'Anna | E
Bosco Chiesanuova | F
Bosco Marengo | E
Bosconero | E
Boscoreale | C
Boscotrecase | C
Bosentino | F
Bosia | E
Bosio | E
Bosisio Parini | E
Bosnasco | E
Bossico | F
Bossolasco | F
Botricello | B
Botrugno | C
Bottanuco | E
Botticino | E
Bottidda | D
Bova | E
Bova Marina | B
Bovalino | B
Bovegno | F
Boves | F
Bovezzo | E
Boville | D
Boville Ernica | D
Bovino | E
Bovisio-Masciago | E
Bovolenta | E
Bovolone | E
Bozzole | E
Bozzolo | E
Bra | E
Bracca | E
Bracciano | D
Bracigliano | D
Braies | F
Brallo di Pregola | F
Brancaleone | B
Brandico | E
Brandizzo | E
Branzi | F
Braone | E
Brebbia | E
Breda di Piave | E
Bregano | E
Breganze | E
Bregnano | E
Breguzzo | F
Breia | F
Brembate | E
Brembate di Sopra | E
Brembilla | E
Brembio | E
Breme | E
Brendola | E
Brenna | E
Brennero | F
Breno | F
Brenta | E
Brentino Belluno | E
Brentonico | F
Brenzone | D
Brescello | E
Brescia | E
Bresimo | F
Bressana Bottarone | E
Bressanone | F
Bressanvido | E
Bresso | E
Brez | F
Brezzo di Bedero | E
Briaglia | E
Briatico | B
Bricherasio | E
Brienno | E
Brienza | E
Briga Alta | F
Briga Novarese | E
Brignano Gera d'Adda | E
Brignano-Frascata | E
Brindisi | C
Brindisi Montagna | E
Brinzio | E
Briona | E
Brione | F
Brione | F
Briosco | E
Brisighella | E
Brissago-Valtravaglia | E
Brissogne | F
Brittoli | E
Brivio | E
Broccostella | E
Brogliano | E
Brognaturo | E
Brolo | B
Brondello | E
Broni | E
Bronte | D
Bronzolo | E
Brossasco | F
Brosso | F
Brovello-Carpugnino | E
Brozolo | E
Brugherio | E
Brugine | E
Brugnato | D
Brugnera | E
Bruino | E
Brumano | F
Brunate | F
Brunello | E
Brunico | F
Bruno | E
Brusaporto | E
Brusasco | E
Brusciano | C
Brusimpiano | E
Brusnengo | E
Brusson | F
Bruzolo | F
Bruzzano Zeffirio | B
Bubbiano | E
Bubbio | E
Buccheri | D
Bucchianico | D
Bucciano | D
Buccinasco | E
Buccino | D
Bucine | D
Buddusò | E
Budoia | E
Budoni | B
Budrio | E
Buggerru | B
Buggiano | D
Buglio in Monte | F
Bugnara | E
Buguggiate | E
Buia | E
Bulciago | E
Bulgarograsso | E
Bultei | D
Bulzi | C
Buonabitacolo | D
Buonalbergo | D
Buonconvento | D
Buonvicino | D
Burago di Molgora | E
Burcei | D
Burgio | C
Burgos | D
Buriasco | E
Burolo | E
Buronzo | E
Busachi | C
Busalla | E
Busana | F
Busano | E
Busca | E
Buscate | E
Buscemi | D
Buseto Palizzolo | C
Busnago | E
Bussero | E
Busseto | E
Bussi sul Tirino | D
Busso | E
Bussolengo | E
Bussoleno | F
Busto Arsizio | E
Busto Garolfo | E
Butera | C
Buti | D
Buttapietra | E
Buttigliera Alta | E
Buttigliera d'Asti | E
Buttrio | E
Ca' d'Andrea | E
Cabella Ligure | E
Cabiate | E
Cabras | C
Caccamo | D
Caccuri | D
Cadegliano-Viconago | E
Cadelbosco di Sopra | E
Cadeo | E
Caderzone | F
Cadoneghe | E
Cadorago | E
Cadrezzate | E
Caerano di San Marco | E
Cafasse | F
Caggiano | D
Cagli | E
Cagliari | C
Caglio | F
Cagnano Amiterno | E
Cagnano Varano | C
Cagno | E
Cagnò | F
Caianello | D
Caiazzo | D
Caines | F
Caino | E
Caiolo | F
Cairano | E
Cairate | E
Cairo Montenotte | E
Caivano | C
Calabritto | D
Calalzo di Cadore | F
Calamandrana | E
Calamonaci | C
Calangianus | D
Calanna | D
Calasca-Castiglione | F
Calascibetta | D
Calascio | F
Calasetta | B
Calatabiano | C
Calatafimi | C
Calavino | F
Calcata | D
Calceranica al Lago | F
Calci | D
Calciano | D
Calcinaia | D
Calcinate | E
Calcinato | E
Calcio | E
Calco | E
Caldaro sulla Strada del Vino | F
Caldarola | D
Calderara di Reno | E
Caldes | F
Caldiero | E
Caldogno | E
Caldonazzo | F
Calendasco | E
Calenzano | D
Calestano | E
Calice al Cornoviglio | D
Calice Ligure | D
Calimera | C
Calitri | D
Calizzano | E
Callabiana | F
Calliano | E
Calliano | E
Calolziocorte | E
Calopezzati | C
Calosso | E
Caloveto | D
Caltabellotta | D
Caltagirone | C
Caltanissetta | D
Caltavuturo | D
Caltignaga | E
Calto | E
Caltrano | E
Calusco d'Adda | E
Caluso | E
Calvagese della Riviera | E
Calvanico | D
Calvatone | E
Calvello | E
Calvene | E
Calvenzano | E
Calvera | D
Calvi | D
Calvi dell'Umbria | D
Calvi Risorta | C
Calvignano | E
Calvignasco | E
Calvisano | E
Calvizzano | C
Camagna Monferrato | E
Camaiore | D
Camairago | E
Camandona | F
Camastra | C
Cambiago | E
Cambiano | E
Cambiasca | E
Camburzano | E
Camerana | E
Camerano | D
Camerano Casasco | E
Camerata Cornello | E
Camerata Nuova | E
Camerata Picena | D
Cameri | E
Camerino | E
Camerota | D
Camigliano | C
Caminata | E
Camini | C
Camino | E
Camino al Tagliamento | E
Camisano | E
Camisano Vicentino | E
Cammarata | D
Camo | E
Camogli | D
Campagna | D
Campagna Lupia | E
Campagnano di Roma | D
Campagnatico | D
Campagnola Cremasca | E
Campagnola Emilia | E
Campana | D
Camparada | E
Campegine | E
Campello sul Clitunno | D
Campertogno | F
Campi Bisenzio | D
Campi Salentina | C
Campiglia Cervo | F
Campiglia dei Berici | E
Campiglia Marittima | D
Campiglione-Fenile | E
Campione d'Italia | E
Campitello di Fassa | F
Campli | D
Campo Calabro | C
Campo di Giove | F
Campo di Trens | F
Campo Ligure | E
Campo nell'Elba | C
Campo San Martino | E
Campo Tures | F
Campobasso | E
Campobello di Licata | C
Campobello di Mazara | C
Campochiaro | E
Campodarsego | E
Campodenno | F
Campodimele | E
Campodipietra | D
Campodolcino | F
Campodoro | E
Campofelice di Fitalia | D
Campofelice di Roccella | B
Campofilone | D
Campofiorito | D
Campoformido | E
Campofranco | C
Campogalliano | E
Campolattaro | D
Campoli Appennino | E
Campoli del Monte Taburno | D
Campolieto | E
Campolongo al Torre | E
Campolongo Maggiore | E
Campolongo sul Brenta | E
Campomaggiore | E
Campomarino | C
Campomorone | D
Camponogara | E
Campora | D
Camporeale | C
Camporgiano | E
Camporosso | C
Camporotondo di Fiastrone | D
Camporotondo Etneo | C
Camposampiero | E
Camposano | C
Camposanto | E
Campospinoso | E
Campotosto | F
Camugnano | E
Canal San Bovo | F
Canale | E
Canale d'Agordo | F
Canale Monterano | D
Canaro | E
Canazei | F
Cancellara | E
Cancello ed Arnone | C
Canda | E
Candela | D
Candelo | E
Candia Canavese | E
Candia Lomellina | E
Candiana | E
Candida | D
Candidoni | C
Candiolo | E
Canegrate | E
Canelli | E
Canepina | E
Caneva | E
Canevino | E
Canicattì | D
Canicattini Bagni | C
Canino | D
Canischio | F
Canistro | E
Canna | D
Cannalonga | D
Cannara | D
Cannero Riviera | E
Canneto Pavese | E
Canneto sull'Oglio | E
Cannobio | E
Cannole | C
Canolo | D
Canonica d'Adda | E
Canosa di Puglia | C
Canosa Sannita | D
Canosio | F
Canossa | E
Cansano | E
Cantagallo | E
Cantalice | E
Cantalupa | E
Cantalupo in Sabina | D
Cantalupo Ligure | E
Cantalupo nel Sannio | E
Cantarana | E
Cantello | E
Canterano | E
Cantiano | E
Cantoira | F
Cantù | E
Canzano | E
Canzo | E
Caorle | E
Caorso | E
Capaccio | D
Capaci | B
Capalbio | D
Capannoli | D
Capannori | D
Capena | D
Capergnanica | E
Capestrano | E
Capiago Intimiano | E
Capistrano | C
Capistrello | E
Capitignano | E
Capizzi | E
Capizzone | E
Capo di Ponte | E
Capo d'Orlando | B
Capodimonte | D
Capodrise | C
Capoliveri | C
Capolona | D
Caponago | E
Caporciano | E
Caposele | D
Capoterra | C
Capovalle | F
Cappadocia | F
Cappella Cantone | E
Cappella de' Picenardi | E
Cappella Maggiore | E
Cappelle sul Tavo | D
Capracotta | F
Capraia e Limite | D
Capraia Isola | C
Capralba | E
Capranica | D
Capranica Prenestina | E
Caprarica di Lecce | C
Caprarola | E
Caprauna | F
Caprese Michelangelo | E
Caprezzo | E
Capri | C
Capri Leone | C
Capriana | F
Capriano del Colle | E
Capriata d'Orba | E
Capriate San Gervasio | E
Capriati a Volturno | D
Caprie | E
Capriglia Irpina | D
Capriglio | E
Caprile | F
Caprino Bergamasco | E
Caprino Veronese | E
Capriolo | E
Capriva del Friuli | E
Capua | C
Capurso | C
Caraffa del Bianco | C
Caraffa di Catanzaro | D
Caraglio | F
Caramagna Piemonte | E
Caramanico Terme | E
Carano | F
Carapelle | C
Carapelle Calvisio | E
Carasco | D
Carassai | D
Carate Brianza | E
Carate Urio | E
Caravaggio | E
Caravate | E
Caravino | E
Caravonica | D
Carbognano | E
Carbonara al Ticino | E
Carbonara di Nola | C
Carbonara di Po | E
Carbonara Scrivia | E
Carbonate | E
Carbone | D
Carbonera | E
Carbonia | C
Carcare | E
Carceri | E
Carcoforo | F
Cardano al Campo | E
Cardè | E
Cardedu | B
Cardeto | D
Cardinale | D
Cardito | C
Caredddu | B
Careggine | F
Carema | E
Carenno | E
Carentino | E
Careri | C
Caresana | E
Caresanablot | E
Carezzano | E
Carfizzi | D
Cargeghe | D
Cariati | C
Carife | E
Carignano | E
Carimate | E
Carinaro | C
Carini | B
Carinola | C
Carisio | E
Carisolo | F
Carlantino | D
Carlazzo | E
Carlentini | C
Carlino | E
Carloforte | B
Carlopoli | E
Carmagnola | E
Carmiano | C
Carmignano | D
Carmignano di Brenta | E
Carnago | E
Carnate | E
Carobbio degli Angeli | E
Carolei | D
Carona | F
Caronia | C
Caronno Pertusella | E
Caronno Varesino | E
Carosino | C
Carovigno | C
Carovilli | E
Carpaneto Piacentino | E
Carpanzano | D
Carpasio | E
Carpegna | E
Carpenedolo | E
Carpeneto | E
Carpi | E
Carpiano | E
Carpignano Salentino | C
Carpignano Sesia | E
Carpineti | E
Carpineto della Nora | D
Carpineto Romano | D
Carpineto Sinello | D
Carpino | C
Carpinone | E
Carrara | D
Carrara San Giorgio | E
Carrara Santo Stefano | E
Carrè | E
Carrega Ligure | F
Carro | D
Carrodano | D
Carrosio | E
Carrù | E
Carsoli | E
Cartigliano | E
Cartignano | F
Cartoceto | E
Cartosio | E
Cartura | E
Carugate | E
Carugo | E
Carunchio | E
Carvico | E
Carzano | F
Casabona | C
Casacalenda | E
Casacanditella | D
Casagiove | C
Casal Cermelli | E
Casal di Principe | C
Casal Velino | C
Casalanguida | D
Casalattico | D
Casalbeltrame | E
Casalbordino | D
Casalbore | D
Casalborgone | E
Casalbuono | D
Casalbuttano ed Uniti | E
Casalciprano | E
Casalduni | D
Casale Corte Cerro | E
Casale Cremasco-Vidolasco | E
Casale di Scodosia | E
Casale Litta | E
Casale Marittimo | D
Casale Monferrato | E
Casale sul Sile | E
Casalecchio di Reno | E
Casaleggio Boiro | E
Casaleggio Novara | E
Casaleone | E
Casaletto Ceredano | E
Casaletto di Sopra | E
Casaletto Lodigiano | E
Casaletto Spartano | D
Casaletto Vaprio | E
Casalfiumanese | E
Casalgrande | E
Casalgrasso | E
Casalincontrada | D
Casalino | E
Casalmaggiore | E
Casalmaiocco | E
Casalmorano | E
Casalmoro | E
Casalnoceto | E
Casalnuovo di Napoli | C
Casalnuovo Monterotaro | D
Casaloldo | E
Casalpusterlengo | E
Casalromano | E
Casalserugo | E
Casaluce | C
Casalvecchio di Puglia | D
Casalvecchio Siculo | C
Casalvieri | D
Casalvolone | E
Casalzuigno | E
Casamarciano | C
Casamassima | D
Casamicciola Terme | C
Casandrino | C
Casanova Elvo | E
Casanova Lerrone | D
Casanova Lonati | E
Casape | E
Casapesenna | C
Casapinta | E
Casaprota | E
Casapulla | C
Casarano | C
Casargo | F
Casarile | E
Casarsa della Delizia | E
Casarza Ligure | D
Casasco | E
Casasco d'Intelvi | F
Casatenovo | E
Casatisma | E
Casavatore | C
Casazza | E
Cascia | E
Casciago | E
Casciana Terme | D
Cascina | D
Cascinette d'Ivrea | E
Casei Gerola | E
Caselette | E
Casella | E
Caselle in Pittari | D
Caselle Landi | E
Caselle Lurani | E
Caselle Torinese | E
Caserta | C
Casier | E
Casignana | C
Casina | E
Casirate d'Adda | E
Caslino d'Erba | E
Casnate con Bernate | E
Casnigo | E
Casola di Napoli | C
Casola in Lunigiana | E
Casola Valsenio | E
Casole Bruzio | D
Casole d'Elsa | E
Casoli | D
Casorate Primo | E
Casorate Sempione | E
Casorezzo | E
Casoria | C
Casorzo | E
Casperia | D
Caspoggio | F
Cassacco | E
Cassago Brianza | E
Cassano allo Ionio | C
Cassano d'Adda | E
Cassano delle Murge | D
Cassano Irpino | D
Cassano Magnago | E
Cassano Spinola | E
Cassano Valcuvia | E
Cassaro | D
Cassiglio | E
Cassina de' Pecchi | E
Cassina Rizzardi | E
Cassina Valsassina | F
Cassinasco | E
Cassine | E
Cassinelle | E
Cassinetta di Lugagnano | E
Cassino | C
Cassola | E
Cassolnovo | E
Castagnaro | E
Castagneto Carducci | D
Castagneto Po | F
Castagnito | E
Castagnole delle Lanze | E
Castagnole Monferrato | E
Castagnole Piemonte | E
Castana | E
Castano Primo | E
Casteggio | E
Castegnato | E
Castegnero | E
Castel Baronia | E
Castel Boglione | E
Castel Bolognese | E
Castel Campagnano | C
Castel Castagna | E
Castel Colonna | D
Castel Condino | F
Castel d'Aiano | F
Castel d'Ario | E
Castel d'Azzano | E
Castel del Giudice | E
Castel del Monte | F
Castel del Piano | E
Castel del Rio | E
Castel di Casio | E
Castel di Ieri | E
Castel di Iudica | C
Castel di Lama | D
Castel di Lucio | D
Castel di Sangro | E
Castel di Sasso | D
Castel di Tora | E
Castel Focognano | E
Castel Frentano | D
Castel Gabbiano | E
Castel Gandolfo | D
Castel Giorgio | E
Castel Goffredo | E
Castel Guelfo di Bologna | E
Castel Madama | E
Castel Maggiore | E
Castel Mella | E
Castel Morrone | D
Castel Ritaldi | E
Castel Rocchero | E
Castel Rozzone | E
Castel San Giorgio | C
Castel San Giovanni | E
Castel San Lorenzo | D
Castel San Niccolò | E
Castel San Pietro Romano | E
Castel San Pietro Terme | E
Castel San Vincenzo | E
Castel Sant'Angelo | E
Castel Sant'Elia | D
Castel Viscardo | E
Castel Vittorio | E
Castel Volturno | C
Castelbaldo | E
Castelbelforte | E
Castelbellino | D
Castelbello-Ciardes | F
Castelbianco | E
Castelbottaccio | E
Castelbuono | C
Castelcivita | D
Castelcovati | E
Castelcucco | E
Casteldaccia | B
Casteldelci | E
Casteldelfino | F
Casteldidone | E
Castelfidardo | D
Castelfiorentino | D
Castelfondo | F
Castelforte | C
Castelfranci | D
Castelfranco di Sopra | D
Castelfranco di Sotto | D
Castelfranco Emilia | E
Castelfranco in Miscano | E
Castelfranco Veneto | E
Castelgomberto | E
Castelgrande | E
Castelguglielmo | E
Castelguidone | E
Castellabate | C
Castellafiume | E
Castell'Alfero | E
Castellalto | E
Castellammare del Golfo | B
Castellammare di Stabia | C
Castellamonte | E
Castellana Grotte | D
Castellana Sicula | D
Castellaneta | D
Castellania | E
Castellanza | E
Castellar | E
Castellar Guidobono | E
Castellarano | E
Castellaro | D
Castell'Arquato | E
Castell'Azzara | E
Castellazzo Bormida | E
Castellazzo Novarese | E
Castelleone | E
Castelleone di Suasa | D
Castellero | E
Castelletto Cervo | E
Castelletto d'Erro | E
Castelletto di Branduzzo | E
Castelletto d'Orba | E
Castelletto Merli | E
Castelletto Molina | E
Castelletto Monferrato | E
Castelletto sopra Ticino | E
Castelletto Stura | E
Castelletto Uzzone | E
Castelli | E
Castelli Calepio | E
Castellina in Chianti | E
Castellina Marittima | D
Castellinaldo | E
Castellino del Biferno | D
Castellino Tanaro | F
Castelliri | D
Castello Cabiaglio | E
Castello d'Agogna | E
Castello d'Argile | E
Castello del Matese | D
Castello dell'Acqua | F
Castello di Annone | E
Castello di Brianza | E
Castello di Cisterna | C
Castello di Godego | E
Castello di Serravalle | E
Castello Lavazzo | F
Castello Tesino | F
Castello-Molina di Fiemme | F
Castellucchio | E
Castelluccio dei Sauri | D
Castelluccio Inferiore | D
Castelluccio Superiore | E
Castelluccio Valmaggiore | D
Castell'Umberto | D
Castelmagno | F
Castelmarte | E
Castelmassa | E
Castelmauro | E
Castelmezzano | E
Castelmola | D
Castelnovetto | E
Castelnovo Bariano | E
Castelnovo del Friuli | E
Castelnovo di Sotto | E
Castelnovo ne' Monti | F
Castelnuovo | E
Castelnuovo Belbo | E
Castelnuovo Berardenga | D
Castelnuovo Bocca d'Adda | E
Castelnuovo Bormida | E
Castelnuovo Bozzente | E
Castelnuovo Calcea | E
Castelnuovo Cilento | C
Castelnuovo del Garda | E
Castelnuovo della Daunia | D
Castelnuovo di Ceva | F
Castelnuovo di Conza | E
Castelnuovo di Farfa | D
Castelnuovo di Garfagnana | E
Castelnuovo di Porto | D
Castelnuovo di Val di Cecina | E
Castelnuovo Don Bosco | E
Castelnuovo Magra | D
Castelnuovo Nigra | F
Castelnuovo Parano | D
Castelnuovo Rangone | E
Castelnuovo Scrivia | E
Castelpagano | E
Castelpetroso | E
Castelpizzuto | E
Castelplanio | E
Castelpoto | D
Castelraimondo | D
Castelrotto | F
Castelsantangelo sul Nera | E
Castelsaraceno | E
Castelsardo | C
Castelseprio | E
Castelsilano | E
Castelspina | E
Casteltermini | C
Castelveccana | E
Castelvecchio Calvisio | F
Castelvecchio di Rocca Barbena | E
Castelvecchio Subequo | E
Castelvenere | C
Castelverde | E
Castelverrino | E
Castelvetere in Val Fortore | E
Castelvetere sul Calore | E
Castelvetrano | C
Castelvetro di Modena | E
Castelvetro Piacentino | E
Castelvisconti | E
Castenaso | E
Castenedolo | E
Castiadas | C
Castiglion Fibocchi | D
Castiglion Fiorentino | E
Castiglione a Casauria | D
Castiglione Chiavarese | E
Castiglione Cosentino | D
Castiglione d'Adda | E
Castiglione dei Pepoli | E
Castiglione del Genovesi | D
Castiglione del Lago | D
Castiglione della Pescaia | D
Castiglione delle Stiviere | E
Castiglione di Garfagnana | E
Castiglione di Sicilia | D
Castiglione d'Intelvi | E
Castiglione d'Orcia | E
Castiglione Falletto | E
Castiglione in Teverina | D
Castiglione Messer Marino | E
Castiglione Messer Raimondo | D
Castiglione Olona | E
Castiglione Tinella | E
Castiglione Torinese | E
Castignano | E
Castilenti | D
Castino | E
Castione Andevenno | E
Castione della Presolana | F
Castions di Strada | E
Castiraga Vidardo | E
Casto | E
Castorano | D
Castrezzato | E
Castri di Lecce | C
Castrignano de' Greci | C
Castrignano del Capo | C
Castro | E
Castro | C
Castro dei Volsci | D
Castrocaro Terme e Terra del Sole | E
Castrocielo | D
Castrofilippo | D
Castrolibero | D
Castronno | E
Castronuovo di Sant'Andrea | D
Castronuovo di Sicilia | D
Castropignano | E
Castroreale | C
Castroregio | E
Castrovillari | D
Catania | B
Catanzaro | C
Catenanuova | C
Catignano | D
Cattolica | E
Cattolica Eraclea | B
Caulonia | C
Cautano | D
Cava de' Tirreni | C
Cava Manara | E
Cavacurta | E
Cavaglià | E
Cavaglietto | E
Cavaglio d'Agogna | E
Cavaglio Spoccia | F
Cavagnolo | E
Cavaion Veronese | E
Cavalese | F
Cavallasca | E
Cavallerleone | E
Cavallermaggiore | E
Cavallino | C
Cavallirio | E
Cavareno | F
Cavargna | F
Cavaria con Premezzo | E
Cavarzere | E
Cavaso del Tomba | E
Cavasso Nuovo | E
Cavatore | E
Cavazzo Carnico | E
Cave | D
Cavedago | F
Cavedine | F
Cavenago d'Adda | E
Cavenago di Brianza | E
Cavernago | E
Cavezzo | E
Cavizzana | F
Cavour | E
Cavriago | E
Cavriana | E
Cavriglia | E
Cazzago Brabbia | E
Cazzago San Martino | E
Cazzano di Tramigna | E
Cazzano Sant'Andrea | E
Ceccano | D
Cecima | E
Cecina | C
Cedegolo | E
Cedrasco | F
Cefalà Diana | D
Cefalù | B
Ceggia | E
Ceglie Messapica | D
Celano | E
Celenza sul Trigno | E
Celenza Valfortore | D
Celico | E
Cella Dati | E
Cella Monte | E
Cellamare | C
Cellara | E
Cellarengo | E
Cellatica | E
Celle di Bulgheria | C
Celle di Macra | F
Celle di San Vito | E
Celle Enomondo | E
Celle Ligure | D
Celleno | E
Cellere | D
Cellino Attanasio | E
Cellino San Marco | C
Cellio | F
Cellole | C
Cembra | F
Cenadi | D
Cenate Sopra | E
Cenate Sotto | E
Cencenighe Agordino | F
Cene | E
Ceneselli | E
Cengio | E
Centa San Nicolò | F
Centallo | E
Cento | E
Centola | D
Centrache | D
Centuripe | D
Cepagatti | D
Ceppaloni | D
Ceppo Morelli | F
Ceprano | C
Cerami | E
Ceranesi | D
Cerano | E
Cerano d'Intelvi | E
Ceranova | E
Ceraso | C
Cercemaggiore | E
Cercenasco | E
Cercepiccola | E
Cerchiara di Calabria | E
Cerchio | E
Cercino | E
Cercivento | F
Cercola | C
Cerda | C
Cerea | E
Ceregnano | E
Cerenzia | E
Ceres | F
Ceresara | E
Cereseto | E
Ceresole Alba | E
Ceresole Reale | F
Cerete | E
Ceretto Lomellina | E
Cergnago | E
Ceriale | C
Ceriana | D
Ceriano Laghetto | E
Cerignale | F
Cerignola | D
Cerisano | D
Cermenate | E
Cermes | E
Cermignano | E
Cernobbio | E
Cernusco Lombardone | E
Cernusco sul Naviglio | E
Cerreto Castello | E
Cerreto d'Asti | E
Cerreto d'Esi | E
Cerreto di Spoleto | E
Cerreto Grue | E
Cerreto Guidi | D
Cerreto Langhe | F
Cerreto Laziale | E
Cerreto Sannita | D
Cerrina Monferrato | E
Cerrione | E
Cerro al Lambro | E
Cerro al Volturno | D
Cerro Maggiore | E
Cerro Tanaro | E
Cerro Veronese | F
Cersosimo | D
Certaldo | D
Certosa di Pavia | E
Cerva | E
Cervara di Roma | F
Cervarese Santa Croce | E
Cervaro | D
Cervasca | F
Cervatto | F
Cerveno | E
Cervere | E
Cervesina | E
Cerveteri | D
Cervia | E
Cervicati | D
Cervignano d'Adda | E
Cervignano del Friuli | E
Cervinara | D
Cervino | C
Cervo | C
Cerzeto | D
Cesa | C
Cesana Brianza | E
Cesana Torinese | F
Cesano Boscone | E
Cesano Maderno | E
Cesara | E
Cesarò | E
Cesate | E
Cesena | E
Cesenatico | E
Cesinali | D
Cesio | E
Cesiomaggiore | F
Cessalto | E
Cessaniti | D
Cessapalombo | E
Cessole | E
Cetara | C
Ceto | E
Cetona | D
Cetraro | C
Ceva | E
Cevo | F
Challand-Saint-Anselme | F
Challand-Saint-Victor | F
Chambave | E
Chamois | F
Champdepraz | E
Champorcher | F
Charvensod | F
Chatillon | F
Cherasco | E
Cheremule | D
Chialamberto | F
Chiampo | E
Chianche | D
Chianciano Terme | E
Chianni | D
Chianocco | F
Chiaramonte Gulfi | D
Chiaramonti | D
Chiarano | E
Chiaravalle | D
Chiaravalle Centrale | D
Chiari | E
Chiaromonte | E
Chiauci | E
Chiavari | D
Chiavenna | E
Chiaverano | E
Chienes | F
Chieri | E
Chies d'Alpago | F
Chiesa in Valmalenco | F
Chiesanuova | F
Chiesina Uzzanese | D
Chieti | D
Chieuti | D
Chieve | E
Chignolo d'Isola | E
Chignolo Po | E
Chioggia | E
Chiomonte | F
Chions | E
Chiopris-Viscone | E
Chitignano | E
Chiuduno | E
Chiuppano | E
Chiuro | E
Chiusa | F
Chiusa di Pesio | F
Chiusa di San Michele | E
Chiusa Sclafani | D
Chiusaforte | F
Chiusanico | D
Chiusano d'Asti | E
Chiusano di San Domenico | E
Chiusavecchia | D
Chiusdino | E
Chiusi | D
Chiusi della Verna | F
Chivasso | E
Ciampino | D
Cianciana | C
Cibiana di Cadore | F
Cicagna | D
Cicala | E
Cicciano | C
Cicerale | D
Ciciliano | E
Cicognolo | E
Ciconio | E
Cigliano | E
Cigliè | E
Cigognola | E
Cigole | E
Cilavegna | E
Cimadolmo | E
Cimbergo | F
Cimego | F
Ciminà | C
Ciminna | D
Cimitile | C
Cimolais | F
Cimone | F
Cinaglio | E
Cineto Romano | E
Cingia de' Botti | E
Cingoli | E
Cinigiano | D
Cinisello Balsamo | E
Cinisi | B
Cino | F
Cinquefrondi | C
Cintano | F
Cinte Tesino | F
Cinto Caomaggiore | E
Cinto Euganeo | E
Cinzano | F
Ciorlano | D
Cipressa | D
Circello | E
Ciriè | E
Cirigliano | D
Cirimido | E
Cirò | D
Cirò Marina | B
Cis | F
Cisano Bergamasco | E
Cisano sul Neva | C
Ciserano | E
Cislago | E
Cisliano | E
Cismon del Grappa | E
Cison di Valmarino | E
Cissone | F
Cisterna d'Asti | E
Cisterna di Latina | C
Cisternino | D
Citerna | E
Città della Pieve | E
Città di Castello | E
Città Sant'Angelo | D
Cittadella | E
Cittaducale | E
Cittanova | D
Cittareale | F
Cittiglio | E
Civate | E
Civenna | E
Civezza | D
Civezzano | F
Civiasco | F
Cividale del Friuli | E
Cividate al Piano | E
Cividate Camuno | E
Civita | D
Civita Castellana | D
Civita d'Antino | E
Civitacampomarano | D
Civitaluparella | E
Civitanova del Sannio | E
Civitanova Marche | D
Civitaquana | D
Civitavecchia | C
Civitella Alfedena | F
Civitella Casanova | D
Civitella d'Agliano | D
Civitella del Tronto | E
Civitella di Romagna | E
Civitella in Val di Chiana | E
Civitella Messer Raimondo | E
Civitella Paganico | D
Civitella Roveto | E
Civitella San Paolo | D
Civo | F
Claino con Osteno | E
Claut | F
Clauzetto | F
Clavesana | E
Claviere | F
Cles | F
Cleto | C
Clivio | E
Cloz | F
Clusone | E
Coassolo Torinese | F
Coazze | F
Coazzolo | E
Coccaglio | E
Cocconato | E
Cocquio-Trevisago | E
Cocullo | E
Codevigo | E
Codevilla | E
Codigoro | E
Codognè | E
Codogno | E
Codroipo | E
Codrongianos | D
Coggiola | E
Cogliate | E
Cogne | F
Cogoleto | D
Cogollo del Cengio | E
Cogorno | D
Colazza | E
Colbordolo | E
Colcavagno | E
Colere | F
Colfelice | D
Coli | F
Colico | E
Collagna | F
Collalto Sabino | F
Collarmele | E
Collazzone | E
Colle Brianza | E
Colle d'Anchise | E
Colle di Tora | E
Colle di Val d'Elsa | D
Colle San Magno | E
Colle Sannita | E
Colle Santa Lucia | F
Colle Umberto | E
Collebeato | E
Collecchio | E
Collecorvino | D
Colledara | D
Colledimacine | E
Colledimezzo | D
Colleferro | D
Collegiove | F
Collegno | E
Collelongo | E
Collepardo | E
Collepasso | C
Collepietro | E
Colleretto Castelnuovo | F
Colleretto Giacosa | E
Collesalvetti | D
Collesano | C
Colletorto | D
Collevecchio | D
Colli a Volturno | D
Colli del Tronto | D
Colli sul Velino | E
Colliano | E
Collinas | C
Collio | F
Collobiano | E
Colloredo di Monte Albano | E
Colmurano | E
Colobraro | D
Cologna Veneta | E
Cologne | E
Cologno al Serio | E
Cologno Monzese | E
Colognola ai Colli | E
Colonna | D
Colonnella | D
Colonno | E
Colorina | F
Colorno | E
Colosimi | E
Colturano | E
Colzate | E
Comabbio | E
Comacchio | E
Comano | E
Comazzo | E
Comeglians | F
Comelico Superiore | F
Comerio | E
Comezzano-Cizzago | E
Comignago | E
Comiso | C
Comitini | C
Comiziano | C
Commessaggio | E
Commezzadura | F
Como | E
Compiano | F
Comun Nuovo | E
Comunanza | E
Cona | E
Conca Casale | E
Conca dei Marini | C
Conca della Campania | D
Concamarise | E
Concei | F
Concerviano | E
Concesio | E
Conco | F
Concordia Sagittaria | E
Concordia sulla Secchia | E
Concorezzo | E
Condino | F
Condofuri | C
Condove | E
Condrò | B
Conegliano | E
Confienza | E
Configni | E
Conflenti | D
Coniolo | E
Conselice | E
Conselve | E
Consiglio di Rumo | E
Contarina | E
Contessa Entellina | D
Contigliano | E
Contrada | D
Controguerra | D
Controne | D
Contursi Terme | D
Conversano | D
Conza della Campania | D
Conzano | E
Copertino | C
Copiano | E
Copparo | E
Corana | E
Corato | D
Corbara | C
Corbetta | E
Corbola | E
Corchiano | D
Corciano | E
Cordenons | E
Cordignano | E
Cordovado | E
Coredo | F
Coreglia Antelminelli | E
Coreglia Ligure | E
Coreno Ausonio | D
Corfinio | D
Cori | D
Coriano | E
Corigliano Calabro | C
Corigliano d'Otranto | C
Corinaldo | D
Corio | F
Corleone | D
Corleto Monforte | D
Corleto Perticara | E
Cormano | E
Cormons | E
Corna Imagna | F
Cornalba | F
Cornale | E
Cornaredo | E
Cornate d'Adda | E
Cornedo all'Isarco | E
Cornedo Vicentino | E
Cornegliano Laudense | E
Corneliano d'Alba | E
Corniglio | F
Corno di Rosazzo | E
Corno Giovine | E
Cornovecchio | E
Cornuda | E
Correggio | E
Correzzana | E
Correzzola | E
Corrido | E
Corridonia | D
Corropoli | D
Corsano | C
Corsico | E
Corsione | E
Cortaccia sulla Strada del Vino | E
Cortale | D
Cortandone | E
Cortanze | E
Cortazzone | E
Corte Brugnatella | E
Corte de' Cortesi con Cignone | E
Corte de' Frati | E
Corte Franca | E
Corte Palasio | E
Cortemaggiore | E
Cortemilia | E
Corteno Golgi | F
Cortenova | E
Cortenova | E
Corteolona | E
Cortiglione | E
Cortina d'Ampezzo | F
Cortina sulla Strada del Vino | E
Cortino | F
Cortona | E
Corvara | E
Corvara in Badia | F
Corvino San Quirico | E
Corzano | E
Coseano | E
Cosenza | C
Cosio di Arroscia | F
Cosio Valtellino | F
Cosoleto | D
Cossano Belbo | E
Cossano Canavese | E
Cossato | E
Cosseria | E
Cossignano | E
Cossogno | E
Cossoine | D
Cossombrato | E
Costa de' Nobili | E
Costa di Mezzate | E
Costa di Rovigo | E
Costa di Serina | F
Costa Masnaga | E
Costa Valle Imagna | F
Costa Vescovato | E
Costa Volpino | E
Costabissara | E
Costacciaro | E
Costanzana | E
Costarainera | D
Costermano | E
Costigliole d'Asti | E
Costigliole Saluzzo | E
Cotignola | E
Cotronei | D
Cottanello | E
Courmayeur | F
Covo | E
Cozzo | E
Craco | D
Crandola Valsassina | F
Cravagliana | F
Cravanzana | F
Craveggia | F
Creazzo | E
Crecchio | D
Credaro | E
Credera Rubbiano | E
Crema | E
Cremella | E
Cremenaga | E
Cremeno | F
Cremia | E
Cremolino | E
Cremona | E
Cremosano | E
Crescentino | E
Crespadoro | E
Crespano del Grappa | E
Crespellano | E
Crespiatica | E
Crespina | D
Crespino | E
Cressa | E
Crevacuore | E
Crevalcore | E
Crevoladossola | E
Crispano | C
Crispiano | C
Crissolo | F
Crocefieschi | F
Crocetta del Montello | E
Crodo | E
Crognaleto | E
Cropalati | D
Cropani | C
Crosa | E
Crosia | C
Crosio della Valle | E
Crotone | B
Crotta d'Adda | E
Crova | E
Croviana | F
Crucoli | D
Cuasso al Monte | E
Cuccaro Monferrato | E
Cuccaro Vetere | D
Cucciago | E
Cuceglio | E
Cuggiono | E
Cugliate-Fabiasco | E
Cuglieri | D
Cugnoli | D
Cumiana | E
Cumignano sul Naviglio | E
Cunardo | E
Cuneo | F
Cunevo | F
Cunico | E
Cuorgnè | E
Cupello | D
Cupra Marittima | D
Cupramontana | E
Cura Carpignano | E
Curcuris | C
Cureggio | E
Curiglia con Monteviasco | F
Curinga | D
Curino | E
Curno | E
Curon Venosta | F
Cursi | C
Cursolo-Orasso | F
Curtarolo | E
Curtatone | E
Curti | C
Cusago | E
Cusano Milanino | E
Cusano Mutri | D
Cusino | F
Cusio | F
Custonaci | C
Cutigliano | E
Cutro | C
Cutrofiano | C
Cuveglio | E
Cuvio | E
Daiano | F
Dairago | E
Dalmine | E
Dambel | F
Danta di Cadore | F
Daone | F
Darè | F
Darfo Boario Terme | E
Dasà | C
Davagna | E
Daverio | E
Davoli | D
Dazio | F
Decimomannu | C
Decimoputzu | C
Decollatura | E
Dego | E
Deiva Marina | D
Delebio | F
Delia | C
Delianuova | D
Deliceto | E
Dello | E
Demonte | F
Denice | E
Denno | F
Dernice | E
Derovere | E
Deruta | D
Dervio | E
Desana | E
Desenzano del Garda | E
Desio | E
Desulo | E
Diamante | B
Diano Arentino | D
Diano Castello | D
Diano d'Alba | E
Diano Marina | C
Diano San Pietro | C
Dicomano | D
Dignano | E
Dimaro | F
Dinami | C
Dipignano | E
Diso | C
Divignano | E
Dizzasco | E
Dobbiaco | F
Doberdò del Lago | E
Dogliani | E
Dogliola | D
Dogna | F
Dolcè | E
Dolceacqua | C
Dolcedo | C
Dolegna del Collio | E
Dolianova | C
Dolo | E
Dolzago | E
Domanico | E
Domaso | E
Domegge di Cadore | F
Domicella | C
Domodossola | E
Domus de Maria | C
Domusnovas | C
Don | F
Donada | E
Donato | F
Dongo | E
Donnas | E
Donorì | C
Dorgali | C
Dorio | E
Dormelletto | E
Dorno | E
Dorsino | F
Dorzano | E
Dosolo | E
Dossena | F
Dosso del Liro | E
Doues | F
Dovadola | E
Dovera | E
Dozza | E
Dragoni | C
Drapia | C
Drena | F
Drenchia | F
Dresano | E
Drezzo | E
Drizzona | E
Dro | E
Dronero | F
Druento | E
Druogno | F
Dualchi | C
Dubino | E
Dueville | E
Dugenta | C
Duino-Aurisina | E
Dumenza | E
Duno | E
Durazzano | D
Duronia | E
Dusino San Michele | E
Eboli | C
Edolo | F
Egna | E
Elice | D
Elini | D
Ello | E
Elmas | C
Elva | F
Emarese | F
Empoli | D
Endine Gaiano | E
Enego | F
Enemonzo | F
Enna | E
Entracque | F
Entratico | E
Envie | E
Episcopia | D
Eraclea | E
Erba | E
Erbè | E
Erbezzo | F
Erbusco | E
Erchie | C
Ercolano | C
Erice | D
Erli | D
Erto e Casso | F
Erula | D
Erve | E
Esanatoglia | E
Escalaplano | C
Escolca | D
Esine | E
Esino Lario | F
Esperia | D
Esporlatu | D
Este | E
Esterzili | D
Etroubles | F
Eupilio | E
Exilles | F
Fabbrica Curone | F
Fabbriche di Vallico | E
Fabbrico | E
Fabriano | E
Fabrica di Roma | D
Fabrizia | E
Fabro | D
Faedis | E
Faedo | F
Faedo Valtellino | F
Faenza | E
Faeto | E
Fagagna | E
Faggeto Lario | E
Faggiano | C
Fagnano Alto | E
Fagnano Castello | D
Fagnano Olona | E
Fai della Paganella | F
Faicchio | C
Falcade | F
Falciano del Massico | C
Falconara Albanese | D
Falconara Marittima | D
Falcone | B
Faleria | D
Falerna | D
Falerone | E
Fallo | D
Falmenta | F
Faloppio | E
Falvaterra | D
Falzes | F
Fanano | F
Fanna | E
Fano | E
Fano Adriano | E
Fara Filiorum Petri | D
Fara Gera d'Adda | E
Fara in Sabina | E
Fara Novarese | E
Fara Olivana con Sola | E
Fara San Martino | D
Fara Vicentino | E
Fardella | E
Farigliano | E
Farindola | D
Farini | E
Farnese | D
Farra d'Alpago | F
Farra di Soligo | E
Farra d'Isonzo | E
Fasano | C
Fascia | F
Fauglia | D
Faule | E
Favale di Malvaro | E
Favara | C
Faver | F
Favignana | B
Favria | E
Feisoglio | F
Feletto | E
Felino | E
Felitto | D
Felizzano | E
Felonica | E
Feltre | F
Fenegrò | E
Fenestrelle | F
Fenis | F
Ferentillo | D
Ferentino | D
Ferla | D
Fermignano | E
Fermo | D
Ferno | E
Feroleto Antico | C
Feroleto della Chiesa | C
Ferrandina | D
Ferrara | E
Ferrara di Monte Baldo | F
Ferrazzano | E
Ferrera di Varese | E
Ferrera Erbognone | E
Ferrere | E
Ferriere | F
Ferruzzano | D
Fiamignano | F
Fiano | E
Fiano Romano | D
Fiastra | E
Fiavè | F
Ficarazzi | B
Ficarolo | E
Ficarra | C
Ficulle | E
Fidenza | E
Fiè allo Sciliar | F
Fiera di Primiero | F
Fierozzo | F
Fiesco | E
Fiesole | E
Fiesse | E
Fiesso d'Artico | E
Fiesso Umbertiano | E
Figino Serenza | E
Figline Valdarno | D
Figline Vegliaturo | E
Filacciano | D
Filadelfia | D
Filago | E
Filandari | D
Filattiera | E
Filettino | F
Filetto | D
Filiano | D
Filighera | E
Filignano | D
Filogaso | C
Filottrano | D
Finale Emilia | E
Finale Ligure | C
Fino del Monte | F
Fino Mornasco | E
Fiorano al Serio | E
Fiorano Canavese | E
Fiorano Modenese | E
Fiordimonte | E
Fiorenzuola d'Arda | E
Firenze | D
Firenzuola | E
Firmo | D
Fisciano | D
Fiuggi | E
Fiumalbo | F
Fiumara | C
Fiume Veneto | E
Fiumedinisi | C
Fiumefreddo Bruzio | C
Fiumefreddo di Sicilia | C
Fiumicello | E
Fiumicino | C
Fiuminata | E
Fivizzano | E
Flaibano | E
Flavon | F
Flero | E
Floresta | F
Floridia | C
Florinas | D
Flumeri | E
Fluminimaggiore | C
Flussio | C
Fobello | F
Foggia | D
Foglianise | D
Fogliano Redipuglia | E
Foglizzo | E
Foiano della Chiana | E
Foiano di Val Fortore | D
Folgaria | F
Folignano | D
Foligno | D
Follina | E
Follo | D
Follonica | D
Fombio | E
Fondachelli-Fantina | D
Fondi | C
Fondo | F
Fonni | E
Fontainemore | F
Fontana Liri | D
Fontanafredda | E
Fontanarosa | D
Fontanelice | E
Fontanella | E
Fontanellato | E
Fontanelle | E
Fontaneto d'Agogna | E
Fontanetto Po | E
Fontanigorda | F
Fontanile | E
Fontaniva | E
Fonte | E
Fontecchio | E
Fontechiari | D
Fontegreca | D
Fonteno | E
Fontevivo | E
Fonzaso | F
Foppolo | F
Forano | D
Force | E
Forchia | D
Forcola | F
Fordongianus | C
Forenza | E
Foresto Sparso | E
Forgaria nel Friuli | E
Forino | D
Forio | C
Forlì | D
Forlì del Sannio | E
Forlimpopoli | D
Formazza | F
Formello | D
Formia | C
Formicola | D
Formigara | E
Formigine | E
Formigliana | E
Formignana | E
Fornace | F
Fornelli | D
Forni Avoltri | F
Forni di Sopra | F
Forni di Sotto | F
Forno Canavese | F
Forno di Zoldo | F
Fornovo di Taro | E
Fornovo San Giovanni | E
Forte dei Marmi | D
Fortezza | F
Fortunago | E
Forza d'Agrò | C
Fosciandora | E
Fosdinovo | E
Fossa | E
Fossacesia | D
Fossalta di Piave | E
Fossalta di Portogruaro | E
Fossalto | D
Fossano | E
Fossato di Vico | E
Fossato Serralta | E
Fossò | E
Fossombrone | E
Foza | F
Frabosa Soprana | F
Frabosa Sottana | F
Fraconalto | F
Fragagnano | C
Fragneto l'Abate | D
Fragneto Monforte | D
Fraine | E
Framura | D
Francavilla al Mare | D
Francavilla Angitola | C
Francavilla Bisio | E
Francavilla d'Ete | D
Francavilla di Sicilia | C
Francavilla Fontana | C
Francavilla in Sinni | D
Francavilla Marittima | C
Francica | C
Francofonte | C
Francolise | C
Frascaro | E
Frascarolo | E
Frascati | D
Frascineto | D
Frassilongo | F
Frassinelle Polesine | E
Frassinello Monferrato | E
Frassineto Po | E
Frassinetto | F
Frassino | F
Frassinoro | F
Frasso Sabino | E
Frasso Telesino | D
Fratta Polesine | E
Fratta Todina | D
Frattamaggiore | C
Frattaminore | C
Fratte Rosa | E
Frazzanò | D
Fregona | E
Fresagrandinaria | D
Fresonara | E
Frigento | E
Frignano | C
Frinco | E
Frisa | D
Frisanco | F
Front | E
Frontino | E
Frontone | E
Frosinone | E
Frosolone | E
Frossasco | E
Frugarolo | E
Fubine | E
Fucecchio | D
Fuipiano Valle Imagna | F
Fumane | E
Fumone | E
Funes | F
Furci | D
Furci Siculo | B
Furnari | B
Furore | D
Furtei | C
Fuscaldo | D
Fusignano | E
Fusine | F
Futani | D
Gabbioneta-Binanuova | E
Gabiano | E
Gabicce Mare | E
Gaby | F
Gadesco-Pieve Delmona | E
Gadoni | D
Gaeta | C
Gaggi | B
Gaggiano | E
Gaggio Montano | E
Gaglianico | E
Gagliano Aterno | E
Gagliano Castelferrato | D
Gagliano del Capo | C
Gagliato | D
Gagliole | E
Gaiarine | E
Gaiba | E
Gaiola | F
Gaiole in Chianti | D
Gairo | D
Gais | F
Galati Mamertino | D
Galatina | C
Galatone | C
Galatro | C
Galbiate | E
Galeata | E
Galgagnano | E
Gallarate | E
Gallese | D
Galliate | E
Galliate Lombardo | E
Galliavola | E
Gallicano | E
Gallicano nel Lazio | D
Gallicchio | E
Galliera | E
Galliera Veneta | E
Gallinaro | E
Gallio | F
Gallipoli | C
Gallo Matese | E
Gallodoro | C
Galluccio | D
Galtellì | B
Galzignano Terme | E
Gamalero | E
Gambara | E
Gambarana | E
Gambasca | E
Gambassi Terme | E
Gambatesa | D
Gambellara | E
Gamberale | F
Gambettola | E
Gambolò | E
Gambugliano | E
Gandellino | F
Gandino | E
Gandosso | E
Gangi | E
Garaguso | D
Garbagna | E
Garbagna Novarese | E
Garbagnate Milanese | E
Garbagnate Monastero | E
Garda | E
Gardone Riviera | E
Gardone Val Trompia | E
Garessio | F
Gargallo | E
Gargazzone | E
Gargnano | E
Garlasco | E
Garlate | E
Garlenda | C
Garniga | F
Garzeno | F
Garzigliana | E
Gasperina | D
Gassino Torinese | E
Gattatico | E
Gatteo | E
Gattico | E
Gattinara | E
Gavardo | E
Gavazzana | E
Gavello | E
Gaverina Terme | E
Gavi | E
Gavignano | D
Gavirate | E
Gavoi | D
Gavorrano | D
Gazoldo degli Ippoliti | E
Gazzada Schianno | E
Gazzaniga | E
Gazzo | E
Gazzo Veronese | E
Gazzola | E
Gazzuolo | E
Gela | B
Gemmano | E
Gemona del Friuli | E
Gemonio | E
Genazzano | D
Genga | E
Genivolta | E
Genola | E
Genoni | D
Genova | D
Genuri | C
Genzano di Lucania | D
Genzano di Roma | D
Genzone | E
Gera Lario | E
Gerace | D
Geraci Siculo | E
Gerano | E
Gerenzago | E
Gerenzano | E
Gergei | C
Germagnano | F
Germagno | F
Germasino | E
Germignaga | E
Gerocarne | C
Gerola Alta | F
Gerosa | F
Gerre de' Caprioli | E
Gesico | D
Gessate | E
Gessopalena | E
Gesturi | D
Gesualdo | E
Ghedi | E
Ghemme | E
Ghiffa | E
Ghilarza | C
Ghisalba | E
Ghislarengo | E
Giacciano con Baruchella | E
Giaglione | F
Gianico | E
Giano dell'Umbria | E
Giano Vetusto | D
Giardinello | C
Giardini-Naxos | B
Giarole | E
Giarratana | C
Giarre | C
Giave | D
Giaveno | F
Giavera del Montello | E
Giba | B
Gibellina | C
Gifflenga | E
Giffone | D
Giffoni Sei Casali | C
Giffoni Valle Piana | C
Gignese | F
Gignod | F
Gildone | E
Gimigliano | D
Ginestra | D
Ginestra degli Schiavoni | D
Ginosa | D
Gioi | E
Gioia dei Marsi | E
Gioia del Colle | D
Gioia Sannitica | D
Gioia Tauro | B
Gioiosa Ionica | C
Gioiosa Marea | B
Giove | D
Giovinazzo | C
Giovo | F
Girasole | B
Girifalco | D
Gironico | E
Gissi | D
Giuggianello | C
Giugliano in Campania | C
Giuliana | D
Giuliano di Roma | D
Giuliano Teatino | D
Giulianova | C
Giuncugnano | F
Giungano | D
Giurdignano | C
Giussago | E
Giussano | E
Giustenice | D
Giustino | F
Giusvalla | E
Givoletto | E
Gizzeria | D
Glorenza | F
Godega di Sant'Urbano | E
Godiasco | E
Godrano | D
Goito | E
Golasecca | E
Golferenzo | F
Golfo Aranci | C
Gombito | E
Gonars | E
Goni | C
Gonnesa | B
Gonnoscodina | C
Gonnosfanadiga | C
Gonnosnò | C
Gonnostramatza | C
Gonzaga | E
Gordona | E
Gorga | E
Gorgo al Monticano | E
Gorgoglione | E
Gorgonzola | E
Goriano Sicoli | E
Gorizia | E
Gorla Maggiore | E
Gorla Minore | E
Gorlago | E
Gorle | E
Gornate Olona | E
Gorno | F
Goro | E
Gorreto | E
Gorzegno | E
Gosaldo | F
Gossolengo | E
Gottasecca | F
Gottolengo | E
Govone | E
Gozzano | E
Gradara | E
Gradisca d'Isonzo | E
Grado | E
Gradoli | E
Graffignana | E
Graffignano | D
Graglia | F
Gragnano | C
Gragnano Trebbiense | E
Grammichele | C
Grana | E
Granaglione | E
Granarolo dell'Emilia | E
Grancona | E
Grandate | E
Grandola ed Uniti | E
Graniti | C
Granozzo con Monticello | E
Grantola | E
Grantorto | E
Granze | E
Grassano | D
Grassobbio | E
Gratteri | D
Grauno | F
Gravedona | E
Gravellona Lomellina | E
Gravellona Toce | E
Gravere | F
Gravina di Catania | C
Gravina in Puglia | D
Grazzanise | C
Grazzano Badoglio | E
Greccio | E
Greci | E
Greggio | E
Gremiasco | E
Gressan | E
Gressoney-La-Trinité | F
Gressoney-Saint-Jean | F
Greve in Chianti | E
Grezzago | E
Grezzana | E
Griante | E
Gricignano di Aversa | C
Grignasco | E
Grigno | E
Grimacco | E
Grimaldi | E
Grinzane Cavour | E
Grisignano di Zocco | E
Grisolia | D
Grizzona Morandi | E
Grognardo | E
Gromo | F
Grondona | E
Grone | E
Grontardo | E
Gropello Cairoli | E
Gropparello | E
Groscavallo | F
Grosio | F
Grosotto | F
Grosseto | D
Grosso | E
Grottaferrata | D
Grottaglie | C
Grottaminarda | D
Grottammare | D
Grottazzolina | D
Grotte | C
Grotte di Castro | E
Grotteria | C
Grottole | D
Grottolella | E
Gruaro | E
Grugliasco | E
Grumello Cremonese ed Uniti | E
Grumello del Monte | E
Grumento Nova | E
Grumes | F
Grumo Appula | D
Grumo Nevano | C
Grumolo delle Abbadesse | E
Guagnano | C
Gualdo | E
Gualdo Cattaneo | E
Gualdo Tadino | E
Gualtieri | E
Gualtieri Sicaminò | B
Guamaggiore | C
Guanzate | E
Guarcino | E
Guarda Veneta | E
Guardabosone | E
Guardamiglio | E
Guardavalle | C
Guardea | D
Guardia Lombardi | E
Guardia Perticara | E
Guardia Piemontese | D
Guardia Sanframondi | D
Guardiagrele | D
Guardialfiera | D
Guardiaregia | E
Guardistallo | D
Guarene | E
Guasila | C
Guastalla | E
Guazzora | E
Gubbio | E
Gudo Visconti | E
Guglionesi | D
Guidizzolo | E
Guidonia Montecelio | D
Guiglia | E
Guilmi | E
Gurro | F
Guspini | C
Gussago | E
Gussola | E
Hone | E
Idro | E
Iesolo | E
Iglesias | C
Igliano | E
Ilbono | C
Illasi | E
Illorai | D
Imbersago | E
Imer | F
Imola | E
Imperia | C
Impruneta | E
Inarzo | E
Incisa in Val d'Arno | D
Incisa Scapaccino | E
Incudine | F
Induno Olona | E
Ingria | F
Intragna | F
Introbio | E
Introd | F
Introdacqua | E
Introzzo | F
Inverigo | E
Inverno e Monteleone | E
Inverso Pinasca | F
Inveruno | E
Invorio | E
Inzago | E
Ionadi | D
Irgoli | B
Irma | F
Irsina | D
Isasca | F
Isca sullo Ionio | C
Ischia | C
Ischia di Castro | E
Ischitella | D
Iseo | E
Isera | E
Isernia | D
Isili | D
Isnello | D
Isola d'Asti | E
Isola del Cantone | E
Isola del Giglio | D
Isola del Gran Sasso d'Italia | D
Isola del Liri | D
Isola del Piano | E
Isola della Scala | E
Isola delle Femmine | B
Isola di Capo Rizzuto | C
Isola di Fondra | F
Isola Dovarese | E
Isola Rizza | E
Isola Sant'Antonio | E
Isola Vicentina | E
Isolabella | E
Isolabona | D
Isole Tremiti | C
Isorella | E
Ispani | C
Ispica | C
Ispra | E
Issiglio | E
Issime | F
Isso | E
Issogne | E
Istrana | E
Itala | C
Itri | C
Ittireddu | D
Ittiri | D
Ivano-Fracena | F
Ivrea | E
Izano | E
Jacurso | D
Jelsi | E
Jenne | E
Jerago con Orago | E
Jerzu | D
Jesi | D
Jolanda di Savoia | E
Joppolo | C
Joppolo Giancaxio | C
Jovencan | E
La Cassa | E
La Loggia | E
La Maddalena | B
La Magdeleine | F
La Morra | E
La Salle | F
La Spezia | D
La Thuile | F
La Valle | F
La Valle Agordina | F
Labico | D
Labro | E
Lacchiarella | E
Lacco Ameno | C
Lacedonia | E
Laces | F
Laconi | D
Ladispoli | C
Laerru | C
Laganadi | D
Laghi | F
Laglio | E
Lagnasco | E
Lago | D
Lagonegro | E
Lagosanto | E
Lagundo | E
Laigueglia | C
Lainate | E
Laino | F
Laino Borgo | C
Laino Castello | D
Laion | F
Laives | E
Lajatico | D
Lallio | E
Lama dei Peligni | E
Lama Mocogno | F
Lambrugo | E
Lamezia Terme | C
Lamon | F
Lampedusa e Linosa | A
Lamporecchio | D
Lamporo | E
Lana | E
Lanciano | D
Landiona | E
Landriano | E
Langhirano | E
Langosco | E
Lanusei | D
Lanuvio | D
Lanzada | F
Lanzo d'Intelvi | F
Lanzo Torinese | F
Lapedona | D
Lapio | D
Lappano | D
L'Aquila | E
Larciano | D
Lardaro | F
Lardirago | E
Lari | D
Lariano | D
Larino | D
Las Plassas | C
Lasa | F
Lascari | B
Lasino | F
Lasnigo | E
Lastebasse | F
Lastra a Signa | D
Latera | E
Laterina | D
Laterza | D
Latiano | C
Latina | C
Latisana | E
Latronico | E
Lattarico | D
Lauco | F
Laureana Cilento | D
Laureana di Borrello | C
Lauregno | F
Laurenzana | E
Lauria | D
Lauriano | E
Laurino | D
Laurito | D
Lauro | C
Lavagna | D
Lavagno | E
Lavarone | F
Lavello | D
Lavena Ponte Tresa | E
Laveno-Mombello | E
Lavenone | E
Laviano | D
Lavis | E
Lazise | E
Lazzate | E
Lecce | C
Lecce nei Marsi | E
Lecco | E
Leffe | E
Leggiuno | E
Legnago | E
Legnano | E
Legnaro | E
Lei | D
Leini | E
Leivi | E
Lemie | F
Lendinara | E
Leni | C
Lenna | E
Lenno | E
Leno | E
Lenola | D
Lenta | E
Lentate sul Seveso | E
Lentella | D
Lentiai | E
Lentini | C
Leonessa | E
Leonforte | D
Leporano | C
Lequile | C
Lequio Berria | F
Lequio Tanaro | E
Lercara Friddi | D
Lerici | D
Lerma | E
Lesa | E
Lesegno | E
Lesignano de' Bagni | E
Lesina | D
Lesmo | E
Lessolo | E
Lessona | E
Lestizza | E
Letino | E
Letojanni | B
Lettere | D
Lettomanoppello | D
Lettopalena | E
Levanto | D
Levate | E
Leverano | C
Levice | E
Levico Terme | F
Levone | E
Lezzeno | E
Liberi | D
Librizzi | D
Licata | B
Licciana Nardi | E
Licenza | E
Licodia Eubea | D
Lierna | E
Lignana | E
Lignano Sabbiadoro | E
Ligonchio | F
Ligosullo | F
Lillianes | F
Limana | E
Limatola | C
Limbadi | C
Limbiate | E
Limena | E
Limido Comasco | E
Limina | D
Limone Piemonte | F
Limone sul Garda | E
Limosano | E
Linarolo | E
Linguaglossa | D
Lioni | D
Lipari | B
Lipomo | E
Lirio | E
Liscate | E
Liscia | E
Lisciano Niccone | E
Lisignago | F
Lisio | F
Lissone | E
Liveri | C
Livigno | F
Livinallongo del Col di Lana | F
Livo | F
Livo | F
Livorno | D
Livorno Ferraris | E
Livraga | E
Lizzanello | C
Lizzano | C
Lizzano in Belvedere | F
Loano | C
Loazzolo | E
Locana | F
Locate di Triulzi | E
Locate Varesino | E
Locatello | E
Loceri | C
Locorotondo | D
Locri | B
Loculi | B
Lodè | D
Lodi | E
Lodi Vecchio | E
Lodine | E
Lodrino | F
Lograto | E
Loiano | F
Loiri-Porto San Paolo | C
Lomagna | E
Lomaso | F
Lomazzo | E
Lombardore | E
Lombriasco | E
Lomello | E
Lona-Lases | F
Lonate Ceppino | E
Lonate Pozzolo | E
Lonato | E
Londa | E
Longano | E
Longare | E
Longarone | F
Longhena | E
Longi | D
Longiano | E
Longobardi | D
Longobucco | E
Longone al Segrino | E
Longone Sabino | E
Lonigo | E
Loranzè | E
Loreggia | E
Loreglia | F
Lorenzago di Cadore | F
Lorenzana | D
Loreo | E
Loreto | D
Loreto Aprutino | D
Loria | E
Loro Ciuffenna | E
Loro Piceno | E
Lorsica | E
Losine | E
Lotzorai | B
Lovere | E
Lovero | F
Lozio | F
Lozza | E
Lozzo Atestino | E
Lozzo di Cadore | F
Lozzolo | E
Lu | E
Lubriano | E
Lucca | D
Lucca Sicula | C
Lucera | D
Lucignano | E
Lucinasco | E
Lucito | D
Luco dei Marsi | E
Lucoli | E
Lugagnano Val d'Arda | E
Lugnacco | F
Lugnano in Teverina | E
Lugo | E
Lugo di Vicenza | E
Luino | E
Luisago | E
Lula | D
Lumarzo | D
Lumezzane | E
Lunamatrona | C
Lunano | E
Lungavilla | E
Lungro | D
Luogosano | D
Luogosanto | D
Lupara | D
Lurago d'Erba | E
Lurago Marinone | E
Lurano | E
Luras | D
Lurate Caccivio | E
Lusciano | C
Luserna | F
Luserna San Giovanni | F
Lusernetta | F
Lusevera | F
Lusia | E
Lusiana | F
Lusigliè | E
Luson | F
Lustra | D
Luvinate | E
Luzzana | E
Luzzara | E
Luzzi | D
Maccagno | E
Maccastorna | E
Macchia d'Isernia | D
Macchia Valfortore | D
Macchiagodena | E
Macello | E
Macerata | D
Macerata Campania | C
Macerata Feltria | E
Macherio | E
Maclodio | E
Macomer | D
Macra | F
Macugnaga | F
Maddaloni | C
Madesimo | F
Madignano | E
Madone | E
Madonna del Sasso | F
Maenza | D
Mafalda | D
Magasa | F
Magenta | E
Maggiora | E
Magherno | E
Magione | D
Magisano | D
Magliano Alfieri | E
Magliano Alpi | E
Magliano de' Marsi | E
Magliano di Tenna | D
Magliano in Toscana | D
Magliano Romano | D
Magliano Sabina | D
Magliano Vetere | D
Maglie | C
Magliolo | D
Maglione | E
Magnacavallo | E
Magnago | E
Magnano | F
Magnano in Riviera | E
Magomadas | C
Magrè sulla Strada del Vino | E
Magreglio | F
Maida | C
Maierà | D
Maierato | C
Maiolati Spontini | E
Maiolo | E
Maiori | C
Mairago | E
Mairano | E
Maissana | E
Majano | E
Malagnino | E
Malalbergo | E
Malborghetto Valbruna | F
Malcesine | E
Malè | F
Malegno | E
Maleo | E
Malesco | F
Maletto | E
Malfa | B
Malgesso | E
Malgrate | E
Malito | E
Mallare | E
Malles Venosta | F
Malnate | E
Malo | E
Malonno | F
Malosco | F
Maltignano | D
Malvagna | D
Malvicino | E
Malvito | D
Mammola | C
Mamoiada | D
Manciano | E
Mandanici | C
Mandas | D
Mandatoriccio | D
Mandela | D
Mandello del Lario | E
Mandello Vitta | E
Manduria | C
Manerba del Garda | E
Manerbio | E
Manfredonia | D
Mango | E
Mangone | E
Maniace | D
Maniago | E
Manocalzati | D
Manoppello | D
Mansuè | E
Manta | E
Mantello | E
Mantova | E
Manzano | E
Manziana | D
Mapello | E
Mara | D
Maracalagonis | C
Maranello | E
Marano di Napoli | C
Marano di Valpolicella | E
Marano Equo | D
Marano Lagunare | E
Marano Marchesato | D
Marano Principato | D
Marano sul Panaro | E
Marano Ticino | E
Marano Vicentino | E
Maranzana | E
Maratea | C
Marcallo con Casone | E
Marcaria | E
Marcedusa | C
Marcellina | D
Marcellinara | C
Marcetelli | F
Marcheno | E
Marchirolo | E
Marciana | D
Marciana Marina | C
Marcianise | C
Marciano della Chiana | E
Marcignago | E
Marcon | E
Marebbe | F
Marene | E
Mareno di Piave | E
Marentino | E
Maretto | E
Margarita | E
Margherita di Savoia | C
Margno | F
Mariana Mantovana | E
Mariano Comense | E
Mariano del Friuli | E
Marianopoli | D
Mariglianella | C
Marigliano | C
Marina di Gioiosa Ionica | B
Marineo | D
Marino | D
Marlengo | E
Marliana | E
Marmentino | F
Marmirolo | E
Marmora | F
Marnate | E
Marone | E
Maropati | C
Marostica | E
Marradi | E
Marrubiu | C
Marsaglia | F
Marsala | B
Marsciano | D
Marsico Nuovo | E
Marsicovetere | E
Marta | D
Martano | C
Martellago | E
Martello | F
Martignacco | E
Martignana di Po | E
Martignano | C
Martina Franca | D
Martinengo | E
Martiniana Po | E
Martinsicuro | C
Martirano | D
Martirano Lombardo | D
Martis | D
Martone | C
Marudo | E
Maruggio | C
Marzabotto | E
Marzano | E
Marzano Appio | D
Marzano di Nola | C
Marzi | D
Marzio | F
Masainas | C
Masate | E
Mascali | B
Mascalucia | C
Maschito | D
Masciago Primo | E
Maser | E
Masera | E
Maserà di Padova | E
Maserada sul Piave | E
Masi | E
Masi Torello | E
Masio | E
Maslianico | E
Mason Vicentino | E
Masone | E
Massa | D
Massa d'Albe | E
Massa di Somma | C
Massa e Cozzile | E
Massa Fermana | D
Massa Fiscaglia | E
Massa Lombarda | E
Massa Lubrense | C
Massa Marittima | E
Massa Martana | E
Massafra | C
Massalengo | E
Massanzago | E
Massarosa | D
Massazza | E
Massello | F
Masserano | E
Massignano | D
Massimeno | F
Massimino | E
Massino Visconti | E
Massiola | F
Masullas | C
Matelica | D
Matera | D
Mathi | F
Matino | C
Matrice | E
Mattie | F
Mattinata | D
Mazara del Vallo | C
Mazzano | E
Mazzano Romano | D
Mazzarino | D
Mazzarrà Sant'Andrea | B
Mazzarrone | C
Mazzè | E
Mazzin | F
Mazzo di Valtellina | F
Meana di Susa | F
Meana Sardo | D
Meda | E
Mede | E
Medea | E
Medesano | E
Medicina | E
Mediglia | E
Medolago | E
Medole | E
Medolla | E
Meduna di Livenza | E
Meduno | E
Megliadino San Fidenzio | E
Megliadino San Vitale | E
Meina | E
Mel | F
Melara | E
Melazzo | E
Meldola | E
Mele | D
Melegnano | E
Melendugno | C
Meleti | E
Melfi | D
Melicuccà | C
Melicucco | C
Melilli | C
Melissa | C
Melissano | C
Melito di Napoli | C
Melito di Porto Salvo | B
Melito Irpino | D
Melizzano | D
Melle | F
Mello | F
Melpignano | C
Meltina | F
Melzo | E
Menaggio | E
Menarola | F
Menconico | F
Mendatica | F
Mendicino | D
Menfi | B
Mentana | D
Meolo | E
Merana | E
Merano | E
Merate | E
Mercallo | E
Mercatello sul Metauro | E
Mercatino Conca | E
Mercato San Severino | C
Mercato Saraceno | E
Mercenasco | E
Mercogliano | D
Mereto di Tomba | E
Mergo | E
Mergozzo | E
Merì | B
Merlara | E
Merlino | E
Merone | E
Mesagne | C
Mese | E
Mesenzana | E
Mesero | E
Mesola | E
Mesoraca | D
Messina | B
Mestrino | E
Meta | C
Meugliano | F
Mezzago | E
Mezzana | F
Mezzana Bigli | E
Mezzana Mortigliengo | E
Mezzana Rabattone | E
Mezzane di Sotto | E
Mezzanego | D
Mezzani | E
Mezzanino | E
Mezzano | F
Mezzegra | E
Mezzenile | F
Mezzocorona | E
Mezzojuso | D
Mezzoldo | F
Mezzolombardo | E
Mezzomerico | E
Miagliano | F
Miane | E
Miasino | E
Miazzina | F
Micigliano | F
Miggiano | C
Miglianico | C
Migliarino | E
Migliaro | E
Miglierina | D
Miglionico | D
Mignanego | D
Mignano Monte Lungo | C
Milano | E
Milazzo | B
Milena | C
Mileto | C
Milis | C
Militello in Val di Catania | C
Militello Rosmarino | C
Millesimo | E
Milo | C
Milzano | E
Mineo | C
Minerbe | E
Minerbio | E
Minervino di Lecce | C
Minervino Murge | D
Minori | C
Minturno | C
Minucciano | F
Mioglia | E
Mira | E
Mirabella Eclano | D
Mirabella Imbaccari | D
Mirabello | E
Mirabello Monferrato | E
Mirabello Sannitico | E
Miradolo Terme | E
Miranda | E
Mirandola | E
Mirano | E
Mirto | C
Misano Adriatico | E
Misano di Gera d'Adda | E
Misilmeri | B
Misinto | E
Missaglia | E
Missanello | D
Misterbianco | C
Mistretta | E
Moasca | E
Moconesi | D
Modena | E
Modica | C
Modigliana | E
Modolo | C
Modugno | C
Moena | F
Moggio | F
Moggio Udinese | F
Moglia | E
Mogliano | D
Mogliano Veneto | E
Mogorella | C
Mogoro | C
Moiano | D
Moimacco | E
Moio Alcantara | D
Moio de' Calvi | E
Moio della Civitella | D
Moiola | F
Mola di Bari | C
Molare | E
Molazzana | E
Molfetta | C
Molina Aterno | E
Molina di Ledro | F
Molinara | E
Molinella | E
Molini di Triora | E
Molino dei Torti | E
Molise | E
Moliterno | E
Mollia | F
Molochio | C
Molteno | E
Moltrasio | E
Molvena | E
Molveno | F
Mombaldone | E
Mombarcaro | F
Mombaroccio | E
Mombaruzzo | E
Mombasiglio | E
Mombello di Torino | E
Mombello Monferrato | E
Mombercelli | E
Momo | E
Mompantero | F
Mompeo | E
Momperone | E
Monacilioni | E
Monale | E
Monasterace | C
Monastero Bormida | E
Monastero di Lanzo | F
Monastero di Vasco | E
Monasterolo Casotto | F
Monasterolo del Castello | E
Monasterolo di Savigliano | E
Monastier di Treviso | E
Monastir | C
Moncalieri | E
Moncalvo | E
Moncenisio | F
Moncestino | E
Monchiero | E
Monchio delle Corti | F
Monclassico | F
Moncrivello | E
Moncucco Torinese | E
Mondaino | E
Mondavio | E
Mondolfo | E
Mondovì | E
Mondragone | C
Moneglia | D
Monesiglio | E
Monfalcone | E
Monforte d'Alba | E
Monforte San Giorgio | C
Monfumo | E
Mongardino | E
Monghidoro | F
Mongiana | E
Mongiardino Ligure | E
Mongiuffi Melia | C
Mongrando | E
Mongrassano | D
Monguelfo | F
Monguzzo | E
Moniga del Garda | E
Monleale | E
Monno | F
Monopoli | C
Monreale | C
Monrupino | F
Monsampietro Morico | D
Monsampolo del Tronto | D
Monsano | D
Monselice | E
Monserrato | C
Monsummano Terme | D
Montà | E
Montabone | E
Montacuto | E
Montafia | E
Montagano | E
Montagna | F
Montagna in Valtellina | F
Montagnana | E
Montagnareale | C
Montagne | F
Montaguto | E
Montaione | E
Montalbano Elicona | E
Montalbano Jonico | C
Montalcino | E
Montaldeo | E
Montaldo Bormida | E
Montaldo di Mondovì | F
Montaldo Roero | E
Montaldo Scarampi | E
Montaldo Torinese | E
Montale | D
Montalenghe | E
Montallegro | B
Montalto delle Marche | E
Montalto di Castro | D
Montalto Dora | E
Montalto Ligure | D
Montalto Pavese | F
Montalto Uffugo | D
Montanaro | E
Montanaso Lombardo | E
Montanera | E
Montano Antilia | D
Montano Lucino | E
Montappone | D
Montaquila | D
Montasola | E
Montauro | D
Montazzoli | E
Monte Argentario | C
Monte Castello di Vibio | E
Monte Cavallo | E
Monte Cerignone | E
Monte Colombo | E
Monte Cremasco | E
Monte di Malo | E
Monte di Procida | C
Monte Giberto | D
Monte Isola | E
Monte Marenzo | E
Monte Porzio | E
Monte Porzio Catone | D
Monte Rinaldo | E
Monte Roberto | E
Monte Romano | D
Monte San Biagio | C
Monte San Giacomo | D
Monte San Giovanni Campano | D
Monte San Giovanni in Sabina | E
Monte San Giusto | D
Monte San Martino | E
Monte San Pietrangeli | D
Monte San Pietro | E
Monte San Savino | E
Monte San Vito | D
Monte Santa Maria Tiberina | E
Monte Sant'Angelo | E
Monte Urano | D
Monte Vidon Combatte | D
Monte Vidon Corrado | E
Montebello della Battaglia | E
Montebello di Bertona | E
Montebello Ionico | D
Montebello sul Sangro | E
Montebello Vicentino | E
Montebelluna | E
Montebruno | F
Montebuono | D
Montecalvo in Foglia | E
Montecalvo Irpino | E
Montecalvo Versiggia | F
Montecarlo | D
Montecarotto | E
Montecassiano | D
Montecastello | E
Montecastrilli | D
Montecatini Terme | D
Montecatini Val di Cecina | E
Montecchia di Crosara | E
Montecchio | D
Montecchio Emilia | E
Montecchio Maggiore | E
Montecchio Precalcino | E
Montechiaro d'Acqui | E
Montechiaro d'Asti | E
Montechiarugolo | E
Monteciccardo | E
Montecilfone | D
Montecompatri | E
Montecopiolo | E
Montecorice | C
Montecorvino Pugliano | D
Montecorvino Rovella | D
Montecosaro | D
Montecrestese | E
Montecreto | F
Montedinove | E
Montedoro | C
Montefalcione | E
Montefalco | E
Montefalcone Appennino | E
Montefalcone di Val Fortore | E
Montefalcone nel Sannio | E
Montefano | D
Montefelcino | E
Monteferrante | E
Montefiascone | E
Montefino | D
Montefiore Conca | E
Montefiore dell'Aso | E
Montefiorino | F
Monteflavio | E
Monteforte Cilento | D
Monteforte d'Alpone | E
Monteforte Irpino | D
Montefortino | E
Montefranco | D
Montefredane | E
Montefusco | E
Montegabbione | E
Montegalda | E
Montegaldella | E
Montegallo | E
Montegioco | E
Montegiordano | D
Montegiorgio | E
Montegranaro | D
Montegridolfo | E
Montegrimano | E
Montegrino Valtravaglia | E
Montegrosso d'Asti | E
Montegrosso Pian Latte | F
Montegrotto Terme | E
Monteiasi | C
Montelabbate | E
Montelanico | D
Montelapiano | E
Monteleone di Fermo | E
Monteleone di Puglia | E
Monteleone di Spoleto | E
Monteleone d'Orvieto | E
Monteleone Rocca Doria | D
Monteleone Sabino | E
Montelepre | C
Montelibretti | D
Montella | D
Montello | E
Montelongo | E
Montelparo | E
Montelupo Albese | F
Montelupo Fiorentino | D
Montelupone | D
Montemaggiore al Metauro | E
Montemaggiore Belsito | D
Montemagno | E
Montemale di Cuneo | F
Montemarano | E
Montemarciano | D
Montemarzino | E
Montemesola | C
Montemezzo | E
Montemignaio | E
Montemiletto | E
Montemilone | D
Montemitro | D
Montemonaco | E
Montemurlo | D
Montemurro | E
Montenars | F
Montenero di Bisaccia | D
Montenero Sabino | E
Montenero Val Cocchiara | E
Montenerodomo | E
Monteodorisio | D
Montepaone | D
Monteparano | C
Monteprandone | D
Montepulciano | D
Monterado | D
Monterchi | E
Montereale | E
Montereale Valcellina | E
Monterenzio | E
Monteriggioni | D
Monteroduni | D
Monteroni d'Arbia | D
Monteroni di Lecce | C
Monterosi | D
Monterosso al Mare | C
Monterosso Almo | D
Monterosso Calabro | C
Monterosso Grana | F
Monterotondo | D
Monterotondo Marittimo | E
Monterubbiano | E
Montesano Salentino | C
Montesano sulla Marcellana | E
Montesarchio | D
Montescaglioso | D
Montescano | E
Montescheno | E
Montescudaio | D
Montescudo | E
Montese | F
Montesegale | E
Montesilvano | D
Montespertoli | E
Monteu da Po | E
Monteu Roero | E
Montevago | C
Montevarchi | D
Montevecchia | E
Monteveglio | E
Monteverde | E
Monteverdi Marittimo | D
Monteviale | E
Montezemolo | F
Monti | D
Montiano | E
Monticelli Brusati | E
Monticelli d'Ongina | E
Monticelli Pavese | E
Monticello Brianza | E
Monticello Conte Otto | E
Monticello d'Alba | E
Montichiari | E
Monticiano | D
Montieri | E
Montiglio | E
Montignoso | D
Montirone | E
Montjovet | E
Montodine | E
Montoggio | E
Montone | E
Montopoli di Sabina | D
Montopoli in Val d'Arno | D
Montorfano | E
Montorio al Vomano | D
Montorio nei Frentani | E
Montorio Romano | E
Montoro Inferiore | C
Montoro Superiore | D
Montorso Vicentino | E
Montottone | D
Montresta | D
Montù Beccaria | E
Monvalle | E
Monza | E
Monzambano | E
Monzuno | E
Morano Calabro | E
Morano sul Po | E
Moransengo | E
Moraro | E
Morazzone | E
Morbegno | F
Morbello | E
Morciano di Leuca | C
Morciano di Romagna | E
Morcone | E
Mordano | E
Morengo | E
Mores | D
Moresco | E
Moretta | E
Morfasso | F
Morgano | E
Morgex | F
Morgongiori | D
Mori | E
Moriago della Battaglia | E
Moricone | D
Morigerati | C
Morimondo | E
Morino | D
Moriondo Torinese | E
Morlupo | D
Mormanno | E
Mornago | E
Mornese | E
Mornico al Serio | E
Mornico Losana | E
Morolo | D
Morozzo | E
Morra De Sanctis | E
Morro d'Alba | D
Morro d'Oro | D
Morro Reatino | E
Morrone del Sannio | E
Morrovalle | D
Morsano al Tagliamento | E
Morsasco | E
Mortara | E
Mortegliano | E
Morterone | F
Moruzzo | E
Moscazzano | E
Moschiano | D
Mosciano Sant'Angelo | D
Moscufo | D
Moso in Passiria | F
Mossa | E
Mossano | E
Mosso Santa Maria | F
Motta Baluffi | E
Motta Camastra | D
Motta d'Affermo | D
Motta de' Conti | E
Motta di Livenza | E
Motta Montecorvino | E
Motta San Giovanni | D
Motta Santa Lucia | D
Motta Sant'Anastasia | C
Motta Visconti | E
Mottafollone | D
Mottalciata | E
Motteggiana | E
Mottola | D
Mozzagrogna | D
Mozzanica | E
Mozzate | E
Mozzecane | E
Mozzo | E
Muccia | E
Muggia | E
Muggiò | E
Mugnano del Cardinale | D
Mugnano di Napoli | C
Mulazzano | E
Mulazzo | E
Mura | F
Muravera | B
Murazzano | F
Murello | E
Murialdo | E
Murisengo | E
Murlo | D
Muro Leccese | C
Muro Lucano | D
Muros | D
Muscoline | E
Musei | C
Musile di Piave | E
Musso | E
Mussolente | E
Mussomeli | D
Muzzana del Turgnano | E
Muzzano | F
Nago-Torbole | E
Nalles | E
Nanno | F
Nanto | E
Napoli | C
Narbolia | C
Narcao | C
Nardò | C
Nardodipace | F
Narni | D
Naro | C
Narzole | E
Nasino | E
Naso | D
Naturno | F
Nave | E
Nave San Rocco | E
Navelli | E
Naz-Sciaves | F
Nazzano | D
Ne | D
Nebbiuno | E
Negrar | E
Neirone | E
Neive | E
Nembro | E
Nemi | E
Nemoli | D
Neoneli | D
Nepi | D
Nereto | D
Nerola | D
Nervesa della Battaglia | E
Nerviano | E
Nespolo | E
Nesso | E
Netro | F
Nettuno | C
Neviano | C
Neviano degli Arduini | F
Neviglie | E
Niardo | E
Nibbiano | E
Nibbiola | E
Nibionno | E
Nichelino | E
Nicolosi | D
Nicorvo | E
Nicosia | D
Nicotera | C
Niella Belbo | F
Niella Tanaro | E
Nimis | E
Niscemi | C
Nissoria | D
Nizza di Sicilia | B
Nizza Monferrato | E
Noale | E
Noasca | F
Nocara | E
Nocciano | D
Nocera Inferiore | C
Nocera Superiore | C
Nocera Tirinese | C
Nocera Umbra | E
Noceto | E
Noci | D
Nociglia | C
Noepoli | E
Nogara | E
Nogaredo | E
Nogarole Rocca | E
Nogarole Vicentino | F
Noicattaro | C
Nola | C
Nole | E
Noli | C
Nomaglio | F
Nomi | E
Nonantola | E
None | E
Nonio | E
Noragugume | C
Norbello | C
Norcia | E
Norma | D
Nosate | E
Notaresco | D
Noto | C
Nova Levante | F
Nova Milanese | E
Nova Ponente | F
Nova Siri | D
Novafeltria | E
Novaledo | F
Novalesa | F
Novara | E
Novara di Sicilia | D
Novate Mezzola | E
Novate Milanese | E
Nove | E
Novedrate | E
Novellara | E
Novello | E
Noventa di Piave | E
Noventa Padovana | E
Noventa Vicentina | E
Novi di Modena | E
Novi Ligure | E
Novi Velia | D
Noviglio | E
Novoli | C
Nucetto | E
Nughedu di San Nicolò | D
Nughedu Santa Vittoria | D
Nule | E
Nulvi | D
Numana | D
Nuoro | D
Nurachi | C
Nuragus | C
Nurallao | C
Nuraminis | C
Nureci | D
Nurri | D
Nus | F
Nusco | E
Nuvolento | E
Nuvolera | E
Nuxis | C
Occhieppo Inferiore | E
Occhieppo Superiore | E
Occhiobello | E
Occimiano | E
Ocre | E
Odalengo Grande | E
Odalengo Piccolo | E
Oderzo | E
Odolo | E
Ofena | E
Offagna | E
Offanengo | E
Offida | D
Offlaga | E
Oggebbio | E
Oggiona con Santo Stefano | E
Oggiono | E
Oglianico | E
Ogliastro Cilento | D
Olbia | C
Olcenengo | E
Oldenico | E
Oleggio | E
Oleggio Castello | E
Olevano di Lomellina | E
Olevano Romano | E
Olevano sul Tusciano | D
Olgiate Comasco | E
Olgiate Molgora | E
Olgiate Olona | E
Olginate | E
Oliena | C
Oliva Gessi | E
Olivadi | D
Oliveri | B
Oliveto Citra | D
Oliveto Lario | E
Oliveto Lucano | D
Olivetta San Michele | D
Olivola | E
Ollastra Simaxis | C
Ollolai | E
Ollomont | F
Olmedo | C
Olmeneta | E
Olmo al Brembo | E
Olmo Gentile | E
Oltre il Colle | F
Oltressenda Alta | F
Oltrona di San Mamette | E
Olzai | D
Ome | E
Omegna | E
Omignano | D
Onanì | D
Onano | E
Oncino | F
Oneta | F
Onifai | C
Oniferi | D
Ono San Pietro | E
Onore | F
Onzo | E
Opera | E
Opi | F
Oppeano | E
Oppido Lucano | E
Oppido Mamertina | C
Ora | E
Orani | D
Oratino | E
Orbassano | E
Orbetello | C
Orciano di Pesaro | E
Orciano Pisano | D
Orco Feglino | D
Ordona | D
Orero | D
Orgiano | E
Orgosolo | D
Oria | C
Oricola | E
Origgio | E
Orino | E
Orio al Serio | E
Orio Canavese | E
Orio Litta | E
Oriolo | D
Oriolo Romano | E
Oristano | C
Ormea | F
Ormelle | E
Ornago | E
Ornavasso | E
Ornica | F
Orosei | B
Orotelli | D
Orria | D
Orroli | D
Orsago | E
Orsara Bormida | E
Orsara di Puglia | E
Orsenigo | E
Orsogna | D
Orsomarso | C
Orta di Atella | C
Orta Nova | C
Orta San Giulio | E
Ortacesus | C
Orte | D
Ortelle | C
Ortezzano | D
Ortignano-Raggiolo | E
Ortisei | F
Ortona | C
Ortona dei Marsi | F
Ortonovo | D
Ortovero | C
Ortucchio | E
Ortueri | D
Orune | D
Orvieto | D
Orvinio | E
Orzinuovi | E
Orzivecchi | E
Osasco | E
Osasio | E
Oschiri | C
Osidda | D
Osiglia | F
Osilo | D
Osimo | D
Osini | D
Osio Sopra | E
Osio Sotto | E
Osmate | E
Osnago | E
Osoppo | E
Ospedaletti | C
Ospedaletto | E
Ospedaletto d'Alpinolo | E
Ospedaletto Euganeo | E
Ospedaletto Lodigiano | E
Ospitale di Cadore | F
Ospitaletto | E
Ossago Lodigiano | E
Ossana | F
Ossi | D
Ossimo | F
Ossona | E
Ossuccio | E
Ostana | F
Ostellato | E
Ostiano | E
Ostiglia | E
Ostra | D
Ostra Vetere | D
Ostuni | C
Otranto | C
Otricoli | D
Ottana | C
Ottati | D
Ottaviano | C
Ottiglio | E
Ottobiano | E
Ottone | E
Oulx | F
Ovada | E
Ovaro | F
Oviglio | E
Ovindoli | F
Ovodda | D
Oyace | F
Ozegna | E
Ozieri | D
Ozzano dell'Emilia | E
Ozzano Monferrato | E
Ozzero | E
Pabillonis | C
Pace del Mela | B
Paceco | B
Pacentro | E
Pachino | B
Paciano | E
Padenghe sul Garda | E
Padergnone | E
Paderna | E
Paderno d'Adda | E
Paderno del Grappa | E
Paderno Dugnano | E
Paderno Franciacorta | E
Paderno Ponchielli | E
Padova | E
Padria | D
Padula | D
Paduli | D
Paesana | F
Paese | E
Pagani | C
Paganico | E
Pagazzano | E
Pagliara | C
Paglieta | D
Pagnacco | E
Pagno | E
Pagnona | F
Pago del Vallo di Lauro | C
Pago Veiano | D
Paisco Loveno | F
Paitone | E
Paladina | E
Palagano | F
Palagianello | C
Palagiano | C
Palagonia | C
Palaia | D
Palanzano | F
Palata | D
Palau | B
Palazzago | E
Palazzo Adriano | D
Palazzo Canavese | E
Palazzo Pignano | E
Palazzo San Gervasio | D
Palazzolo Acreide | D
Palazzolo dello Stella | E
Palazzolo sull'Oglio | E
Palazzolo Vercellese | E
Palazzuolo sul Senio | E
Palena | E
Palermiti | D
Palermo | B
Palestrina | E
Palestro | E
Paliano | D
Palizzi | C
Pallagorio | D
Pallanzeno | E
Pallare | E
Palma Campania | C
Palma di Montechiaro | B
Palmanova | E
Palmariggi | C
Palmas Arborea | C
Palmi | B
Palmiano | E
Palmoli | E
Palo del Colle | D
Palombara Sabina | D
Palombaro | D
Palomonte | D
Palosco | E
Palù | E
Palù del Fersina | F
Paludi | D
Paluzza | F
Pamparato | F
Pancalieri | E
Pancarana | E
Panchià | F
Pandino | E
Panettieri | E
Panicale | E
Pannarano | D
Panni | E
Pantelleria | B
Pantigliate | E
Paola | C
Paolisi | D
Papasidero | C
Papozze | E
Parabiago | E
Parabita | C
Paratico | E
Parcines | F
Parè | E
Parella | E
Parenti | E
Parete | C
Pareto | E
Parghelia | C
Parlasco | F
Parma | E
Parodi Ligure | E
Paroldo | F
Parolise | E
Parona | E
Parrano | E
Parre | E
Partanna | C
Partinico | B
Paruzzaro | E
Parzanica | F
Pasian di Prato | E
Pasiano di Pordenone | E
Paspardo | F
Passerano Marmorito | E
Passignano sul Trasimeno | D
Passirano | E
Pastena | D
Pastorano | C
Pastrengo | E
Pasturana | E
Pasturo | E
Paterno | D
Paternò | C
Paterno Calabro | E
Paternopoli | D
Patrica | E
Pattada | E
Patti | B
Patù | C
Pau | C
Paularo | F
Pauli Arbarei | C
Paulilatino | C
Paullo | E
Paupisi | D
Pavarolo | E
Pavia | E
Pavia di Udine | E
Pavone Canavese | E
Pavone del Mella | E
Pavullo nel Frignano | F
Pazzano | D
Peccioli | D
Pecco | F
Pecetto di Valenza | E
Pecetto Torinese | E
Pecorara | F
Pedace | D
Pedara | D
Pedaso | D
Pedavena | F
Pedemonte | E
Pederobba | E
Pedesina | F
Pedivigliano | D
Pedrengo | E
Peglio | E
Peglio | E
Pegognaga | E
Peia | E
Peio | F
Pelago | E
Pella | E
Pellegrino Parmense | E
Pellezzano | D
Pellio Intelvi | F
Pellizzano | F
Pelugo | F
Penango | E
Penna in Teverina | D
Penna San Giovanni | E
Penna Sant'Andrea | D
Pennabilli | E
Pennadomo | D
Pennapiedimonte | E
Penne | D
Pentone | D
Perano | D
Perarolo di Cadore | F
Perca | F
Percile | E
Perdasdefogu | D
Perdaxius | C
Perdifumo | D
Perego | E
Pereto | E
Perfugas | C
Pergine Valdarno | E
Pergine Valsugana | F
Pergola | E
Perinaldo | E
Perito | D
Perledo | E
Perletto | E
Perlo | F
Perloz | F
Pernumia | E
Pero | E
Perosa Argentina | F
Perosa Canavese | E
Perrero | F
Persico Dosimo | E
Pertengo | E
Pertica Alta | F
Pertica Bassa | E
Pertosa | D
Pertusio | E
Perugia | E
Pesaro | D
Pescaglia | E
Pescantina | E
Pescara | D
Pescarolo ed Uniti | E
Pescasseroli | F
Pescate | E
Pesche | E
Peschici | D
Peschiera Borromeo | E
Peschiera del Garda | E
Pescia | D
Pescina | E
Pesco Sannita | D
Pescocostanzo | F
Pescolanciano | E
Pescopagano | E
Pescopennataro | F
Pescorocchiano | E
Pescosansonesco | D
Pescosolido | E
Pessano con Bornago | E
Pessina Cremonese | E
Pessinetto | F
Petacciato | D
Petilia Policastro | D
Petina | D
Petralia Soprana | E
Petralia Sottana | E
Petrella Salto | E
Petrella Tifernina | E
Petriano | E
Petriolo | D
Petritoli | D
Petrizzi | D
Petronà | E
Petrosino | C
Petruro Irpino | D
Pettenasco | E
Pettinengo | F
Pettineo | C
Pettoranello del Molise | E
Pettorano sul Gizio | E
Pettorazza Grimani | E
Peveragno | F
Pezzana | E
Pezzaze | F
Pezzolo Valle Uzzone | E
Piacenza | E
Piacenza d'Adige | E
Piadena | E
Piagge | E
Piaggine | D
Pian Camuno | E
Pian di Sco | E
Piana Crixia | D
Piana degli Albanesi | D
Piana di Monte Verna | C
Piancastagnaio | E
Piancogno | E
Piandimeleto | E
Piane Crati | D
Pianella | D
Pianello del Lario | E
Pianello Val Tidone | E
Pianengo | E
Pianezza | E
Pianezze | E
Pianfei | E
Pianico | E
Pianiga | E
Piano di Sorrento | C
Pianopoli | C
Pianoro | E
Piansano | E
Piantedo | E
Piario | E
Piasco | E
Piateda | F
Piatto | E
Piazza al Serchio | E
Piazza Armerina | D
Piazza Brembana | E
Piazzatorre | F
Piazzola sul Brenta | E
Piazzolo | F
Picciano | D
Picerno | E
Picinisco | E
Pico | D
Piea | E
Piedicavallo | F
Piedimonte Etneo | C
Piedimonte Matese | C
Piedimonte San Germano | C
Piedimulera | E
Piegaro | E
Pienza | E
Pieranica | E
Pietra de' Giorgi | F
Pietra Ligure | C
Pietra Marazzi | E
Pietrabbondante | E
Pietrabruna | D
Pietracamela | F
Pietracatella | E
Pietracupa | E
Pietradefusi | D
Pietraferrazzana | D
Pietrafitta | E
Pietragalla | E
Pietralunga | E
Pietramelara | C
Pietramontecorvino | D
Pietranico | E
Pietrapaola | D
Pietrapertosa | E
Pietraperzia | C
Pietraporzio | F
Pietraroja | E
Pietrarubbia | E
Pietrasanta | D
Pietrastornina | E
Pietravairano | D
Pietrelcina | D
Pieve a Nievole | D
Pieve Albignola | E
Pieve d'Alpago | F
Pieve del Cairo | E
Pieve di Bono | F
Pieve di Cadore | F
Pieve di Cento | E
Pieve di Coriano | E
Pieve di Ledro | F
Pieve di Soligo | E
Pieve di Teco | E
Pieve d'Olmi | E
Pieve Emanuele | E
Pieve Fissiraga | E
Pieve Fosciana | E
Pieve Ligure | D
Pieve Porto Morone | E
Pieve San Giacomo | E
Pieve Santo Stefano | E
Pieve Tesino | F
Pieve Torina | E
Pieve Vergonte | E
Pievebovigliana | E
Pievepelago | F
Piglio | E
Pigna | D
Pignataro Interamna | C
Pignataro Maggiore | C
Pignola | E
Pignone | D
Pigra | F
Pila | F
Pimentel | C
Pimonte | D
Pinarolo Po | E
Pinasca | F
Pincara | E
Pinerolo | E
Pineto | C
Pino d'Asti | E
Pino sulla Sponda del Lago Maggiore | E
Pino Torinese | F
Pinzano al Tagliamento | E
Pinzolo | F
Piobbico | E
Piobesi d'Alba | E
Piobesi Torinese | E
Piode | F
Pioltello | E
Piombino | C
Piombino Dese | E
Pioraco | E
Piossasco | E
Piovà Massaia | E
Piove di Sacco | E
Piovene Rocchette | E
Piovera | E
Piozzano | E
Piozzo | E
Piraino | C
Pisa | D
Pisano | E
Piscina | E
Piscinas | B
Pisciotta | C
Pisogne | E
Pisoniano | E
Pisticci | D
Pistoia | D
Pistolesa | F
Piteglio | E
Pitigliano | E
Piubega | E
Piuro | E
Piverone | E
Pizzale | E
Pizzighettone | E
Pizzo | B
Pizzoferrato | F
Pizzoli | E
Pizzone | E
Pizzoni | C
Placanica | B
Plataci | E
Platania | E
Platì | C
Plaus | F
Plesio | E
Ploaghe | D
Plodio | E
Pocapaglia | E
Pocenia | E
Podenzana | E
Podenzano | E
Pofi | E
Poggiardo | C
Poggibonsi | D
Poggio a Caiano | D
Poggio Berni | E
Poggio Bustone | E
Poggio Catino | D
Poggio Imperiale | D
Poggio Mirteto | D
Poggio Moiano | E
Poggio Nativo | E
Poggio Picenze | E
Poggio Renatico | E
Poggio Rusco | E
Poggio San Lorenzo | E
Poggio San Marcello | E
Poggio San Vicino | E
Poggio Sannita | E
Poggiodomo | E
Poggiofiorito | D
Poggiomarino | C
Poggioreale | C
Poggiorsini | D
Poggiridenti | F
Pogliano Milanese | E
Pognana Lario | E
Pognano | E
Pogno | E
Poiana Maggiore | E
Poirino | E
Polaveno | F
Polcenigo | E
Polesella | E
Polesine Parmense | E
Poli | E
Polia | D
Policoro | C
Polignano a Mare | C
Polinago | F
Polino | E
Polistena | C
Polizzi Generosa | D
Polla | D
Pollein | E
Pollena Trocchia | C
Pollenza | D
Pollica | D
Pollina | D
Pollone | F
Pollutri | D
Polonghera | E
Polpenazze del Garda | E
Polverara | E
Polverigi | D
Pomarance | D
Pomaretto | F
Pomarico | D
Pomaro Monferrato | E
Pomarolo | E
Pombia | E
Pomezia | D
Pomigliano d'Arco | C
Pompei | C
Pompeiana | D
Pompiano | E
Pomponesco | E
Pompu | C
Poncarale | E
Ponderano | E
Ponna | F
Ponsacco | D
Ponso | E
Pont Canavese | E
Pontassieve | D
Pontboset | F
Ponte | C
Ponte Buggianese | D
Ponte dell'Olio | E
Ponte di Legno | F
Ponte di Piave | E
Ponte Gardena | F
Ponte in Valtellina | E
Ponte Lambro | E
Ponte nelle Alpi | F
Ponte Nizza | E
Ponte Nossa | E
Ponte San Nicolò | E
Ponte San Pietro | E
Pontebba | F
Pontecagnano Faiano | C
Pontecchio Polesine | E
Pontechianale | F
Pontecorvo | C
Pontecurone | E
Pontedassio | C
Pontedera | D
Pontelandolfo | D
Pontelatone | C
Pontelongo | E
Pontenure | E
Ponteranica | E
Pontestura | E
Pontevico | E
Pontey | E
Ponti | E
Ponti sul Mincio | E
Pontida | E
Pontinia | C
Pontinvrea | E
Pontirolo Nuovo | E
Pontoglio | E
Pontremoli | E
Pont-Saint-Martin | E
Ponza | C
Ponzano di Fermo | D
Ponzano Monferrato | E
Ponzano Romano | D
Ponzano Veneto | E
Ponzone | F
Popoli | D
Poppi | E
Porano | E
Porcari | D
Porcia | E
Pordenone | E
Porlezza | E
Pornassio | E
Porpetto | E
Porretta Terme | E
Portacomaro | E
Portalbera | E
Porte | E
Portici | C
Portico di Caserta | C
Portico e San Benedetto | E
Portigliola | C
Porto Azzurro | C
Porto Ceresio | E
Porto Cesareo | C
Porto Empedocle | A
Porto Mantovano | E
Porto Recanati | D
Porto San Giorgio | D
Porto Sant'Elpidio | D
Porto Tolle | E
Porto Torres | C
Porto Valtravaglia | E
Portobuffolè | E
Portocannone | D
Portoferraio | C
Portofino | D
Portogruaro | E
Portomaggiore | E
Portopalo di Capo Passero | B
Portoscuso | B
Portovenere | D
Portula | F
Posada | B
Posina | F
Positano | C
Possagno | E
Posta | E
Posta Fibreno | D
Postal | E
Postalesio | F
Postiglione | D
Postua | E
Potenza | E
Potenza Picena | D
Pove del Grappa | E
Povegliano | E
Povegliano Veronese | E
Poviglio | E
Povoletto | E
Pozza di Fassa | F
Pozzaglia Sabino | E
Pozzaglio ed Uniti | E
Pozzallo | B
Pozzilli | D
Pozzo d'Adda | E
Pozzol Groppo | E
Pozzolengo | E
Pozzoleone | E
Pozzolo Formigaro | E
Pozzomaggiore | D
Pozzonovo | E
Pozzuoli | C
Pozzuolo del Friuli | E
Pozzuolo Martesana | E
Pradalunga | E
Pradamano | E
Pradleves | F
Pragelato | F
Praia a Mare | B
Praiano | C
Pralboino | E
Prali | F
Pralormo | E
Pralungo | F
Pramaggiore | E
Pramollo | F
Prarolo | E
Prarostino | F
Prasco | E
Prascorsano | F
Praso | F
Prata Camportaccio | E
Prata d'Ansidonia | E
Prata di Pordenone | E
Prata di Principato Ultra | D
Prata Sannita | D
Pratella | C
Pratiglione | F
Prato | D
Prato allo Stelvio | F
Prato Carnico | F
Prato Sesia | E
Pratola Peligna | D
Pratola Serra | D
Pratovecchio | E
Pravisdomini | E
Pray | E
Prazzo | F
Precenicco | E
Preci | E
Predappio | E
Predazzo | F
Predoi | F
Predore | E
Predosa | E
Preganziol | E
Pregnana Milanese | E
Prelà | D
Premana | F
Premariacco | E
Premeno | F
Premia | F
Premilcuore | E
Premolo | E
Premosello Chiovenda | E
Preone | F
Preore | F
Prepotto | E
Pré-Saint-Didier | F
Preseglie | E
Presenzano | D
Presezzo | E
Presicce | C
Pressana | E
Prestine | F
Pretoro | E
Prevalle | E
Prezza | E
Prezzo | F
Priero | E
Prignano Cilento | D
Prignano sulla Secchia | E
Primaluna | E
Priocca | E
Priola | E
Priolo Gargallo | B
Priverno | C
Prizzi | E
Proceno | E
Procida | C
Propata | F
Proserpio | E
Prossedi | D
Provaglio d'Iseo | E
Provaglio Val Sabbia | F
Proves | F
Provvidenti | D
Prunetto | F
Puegnago sul Garda | E
Puglianello | C
Pula | C
Pulfero | E
Pulsano | C
Pumenengo | E
Puos d'Alpago | F
Pusiano | E
Putifigari | D
Putignano | D
Quadrelle | D
Quadri | D
Quagliuzzo | E
Qualiano | C
Quaranti | E
Quaregna | E
Quargnento | E
Quarna Sopra | F
Quarna Sotto | F
Quarona | E
Quarrata | D
Quart | E
Quarto | C
Quarto d'Altino | E
Quartu Sant'Elena | C
Quartucciu | C
Quassolo | E
Quattordio | E
Quattro Castella | E
Quero | F
Quiliano | D
Quincinetto | E
Quindici | D
Quingentole | E
Quintano | E
Quinto di Treviso | E
Quinto Vercellese | E
Quinto Vicentino | E
Quinzano d'Oglio | E
Quistello | E
Quittengo | F
Rabbi | F
Racale | C
Racalmuto | C
Racconigi | E
Raccuja | D
Racines | F
Radda in Chianti | E
Raddusa | C
Radicofani | E
Radicondoli | E
Raffadali | C
Ragalna | D
Ragogna | E
Ragoli | F
Ragusa | C
Raiano | D
Ramacca | C
Ramiseto | F
Ramponio Verna | F
Rancio Valcuvia | E
Ranco | E
Randazzo | D
Ranica | E
Ranzanico | E
Ranzo | E
Rapagnano | D
Rapallo | D
Rapino | D
Rapolano Terme | D
Rapolla | D
Rapone | E
Rassa | F
Rasun Anterselva | F
Rasura | F
Ravanusa | C
Ravarino | E
Ravascletto | F
Ravello | D
Ravenna | E
Raveo | F
Raviscanina | D
Re | F
Rea | E
Realmonte | B
Reana del Roiale | E
Reano | F
Recale | C
Recanati | D
Recco | D
Recetto | E
Recoaro Terme | E
Redavalle | E
Redondesco | E
Refrancore | E
Refrontolo | E
Regalbuto | D
Reggello | E
Reggio di Calabria | B
Reggio nell'Emilia | E
Reggiolo | E
Reino | D
Reitano | C
Remanzacco | E
Remedello | E
Renate | E
Rende | D
Renon | F
Resana | E
Rescaldina | E
Resia | F
Resiutta | F
Resuttano | D
Retorbido | E
Revello | E
Revere | E
Revigliasco d'Asti | E
Revine Lago | E
Revò | F
Rezzago | E
Rezzato | E
Rezzo | E
Rezzoaglio | F
Rhemes-Notre-Dame | F
Rhemes-Saint-Georges | F
Rho | E
Riace | C
Rialto | E
Riano | D
Riardo | C
Ribera | C
Ribordone | F
Ricadi | C
Ricaldone | E
Riccia | E
Riccione | E
Riccò del Golfo di Spezia | D
Ricengo | E
Ricigliano | D
Riese Pio X | E
Riesi | C
Rieti | E
Rifiano | F
Rifreddo | E
Rignano Flaminio | D
Rignano Garganico | E
Rignano sull'Arno | D
Rigolato | F
Rima San Giuseppe | F
Rimasco | F
Rimella | F
Rimini | E
Rio di Pusteria | F
Rio Marina | C
Rio nell'Elba | C
Rio Saliceto | E
Riofreddo | E
Riola Sardo | C
Riolo Terme | E
Riolunato | F
Riomaggiore | D
Rionero in Vulture | E
Rionero Sannitico | E
Ripa Teatina | D
Ripabottoni | E
Ripacandida | D
Ripalimosani | E
Ripalta Arpina | E
Ripalta Cremasca | E
Ripalta Guerina | E
Riparbella | D
Ripatransone | E
Ripe | D
Ripe San Ginesio | E
Ripi | E
Riposto | B
Rittana | F
Riva del Garda | E
Riva di Solto | E
Riva Ligure | C
Riva presso Chieri | E
Riva Valdobbia | F
Rivalba | E
Rivalta Bormida | E
Rivalta di Torino | E
Rivamonte Agordino | F
Rivanazzano | E
Rivara | E
Rivarolo Canavese | E
Rivarolo del Re ed Uniti | E
Rivarolo Mantovano | E
Rivarone | E
Rivarossa | E
Rive | E
Rive d'Arcano | E
Rivello | D
Rivergaro | E
Rivignano | E
Rivisondoli | F
Rivodutri | E
Rivoli | E
Rivoli Veronese | E
Rivolta d'Adda | E
Rizziconi | B
Ro | E
Roana | F
Roaschia | F
Roascio | E
Roasio | E
Roatto | E
Robassomero | E
Robbiate | E
Robbio | E
Robecchetto con Induno | E
Robecco d'Oglio | E
Robecco Pavese | E
Robecco sul Naviglio | E
Robella | E
Robilante | F
Roburent | F
Rocca Canavese | F
Rocca Canterano | E
Rocca Cigliè | F
Rocca d'Arazzo | E
Rocca d'Arce | E
Rocca de' Baldi | E
Rocca de' Giorgi | E
Rocca d'Evandro | D
Rocca di Botte | E
Rocca di Cambio | F
Rocca di Cave | E
Rocca di Mezzo | F
Rocca di Neto | C
Rocca di Papa | E
Rocca Grimalda | E
Rocca Imperiale | C
Rocca Massima | E
Rocca Pia | F
Rocca Pietore | F
Rocca Priora | E
Rocca San Casciano | E
Rocca San Felice | E
Rocca San Giovanni | D
Rocca Santa Maria | F
Rocca Santo Stefano | E
Rocca Sinibalda | E
Rocca Susella | F
Roccabascerana | D
Roccabernarda | C
Roccabianca | E
Roccabruna | F
Roccacasale | E
Roccadaspide | D
Roccafiorita | D
Roccafluvione | D
Roccaforte del Greco | E
Roccaforte Ligure | F
Roccaforte Mondovì | E
Roccaforzata | C
Roccafranca | E
Roccagiovine | E
Roccagloriosa | D
Roccagorga | D
Roccalbegna | E
Roccalumera | B
Roccamandolfi | E
Roccamena | C
Roccamonfina | E
Roccamontepiano | D
Roccamorice | D
Roccanova | D
Roccantica | E
Roccapalumba | D
Roccapiemonte | C
Roccarainola | C
Roccaraso | F
Roccaromana | D
Roccascalegna | D
Roccasecca | D
Roccasecca dei Volsci | D
Roccasicura | E
Roccasparvera | F
Roccaspinalveti | E
Roccastrada | E
Roccavaldina | C
Roccaverano | F
Roccavignale | E
Roccavione | F
Roccavivara | E
Roccella Ionica | B
Roccella Valdemone | D
Rocchetta a Volturno | D
Rocchetta Belbo | E
Rocchetta di Vara | D
Rocchetta e Croce | D
Rocchetta Ligure | E
Rocchetta Nervina | D
Rocchetta Palafea | E
Rocchetta Sant'Antonio | E
Rocchetta Tanaro | E
Rodano | E
Roddi | E
Roddino | F
Rodello | E
Rodengo | F
Rodengo-Saiano | E
Rodero | E
Rodi Garganico | C
Rodì Milici | C
Rodigo | E
Roè Volciano | E
Rofrano | D
Rogeno | E
Roggiano Gravina | C
Roghudi | C
Rogliano | E
Rognano | E
Rogno | E
Rogolo | F
Roiate | E
Roio del Sangro | E
Roisan | F
Roletto | E
Rolo | E
Roma | D
Romagnano al Monte | D
Romagnano Sesia | E
Romagnese | F
Romallo | F
Romana | D
Romanengo | E
Romano Canavese | E
Romano d'Ezzelino | E
Romano di Lombardia | E
Romans d'Isonzo | E
Rombiolo | D
Romeno | F
Romentino | E
Rometta | D
Ronago | E
Roncà | E
Roncade | E
Roncadelle | E
Roncaro | E
Roncegno | F
Roncello | E
Ronchi dei Legionari | E
Ronchi Valsugana | F
Ronchis | E
Ronciglione | E
Ronco all'Adige | E
Ronco Biellese | E
Ronco Briantino | E
Ronco Canavese | F
Ronco Scrivia | E
Roncobello | F
Roncoferraro | E
Roncofreddo | E
Roncola | F
Roncone | F
Rondanina | F
Rondissone | E
Ronsecco | E
Ronzo-Chienis | F
Ronzone | F
Roppolo | E
Rorà | F
Rosà | E
Rosarno | B
Rosasco | E
Rosate | E
Rosazza | F
Rosciano | D
Roscigno | D
Rose | D
Rosello | E
Roseto Capo Spulico | C
Roseto degli Abruzzi | C
Roseto Valfortore | E
Rosignano Marittimo | D
Rosignano Monferrato | E
Rosolina | E
Rosolini | C
Rosora | E
Rossa | F
Rossana | E
Rossano | C
Rossano Veneto | E
Rossiglione | E
Rosta | E
Rota d'Imagna | F
Rota Greca | D
Rotella | E
Rotello | D
Rotonda | E
Rotondella | D
Rotondi | D
Rottofreno | E
Rotzo | F
Roure | F
Rovagnate | E
Rovasenda | E
Rovato | E
Rovegno | F
Rovellasca | E
Rovello Porro | E
Roverbella | E
Roverchiara | E
Roverè della Luna | E
Roverè Veronese | F
Roveredo di Guà | E
Roveredo in Piano | E
Rovereto | E
Rovescala | E
Rovetta | F
Roviano | E
Rovigo | E
Rovito | E
Rovolon | E
Rozzano | E
Rubano | E
Rubiana | F
Rubiera | E
Ruda | E
Rudiano | E
Rueglio | F
Ruffano | C
Ruffia | E
Ruffrè | F
Rufina | D
Ruinas | D
Ruino | F
Rumo | F
Ruoti | E
Russi | E
Rutigliano | C
Rutino | D
Ruviano | C
Ruvo del Monte | E
Ruvo di Puglia | D
Sabaudia | C
Sabbia | F
Sabbio Chiese | E
Sabbioneta | E
Sacco | D
Saccolongo | E
Sacile | E
Sacrofano | D
Sadali | D
Sagama | C
Sagliano Micca | F
Sagrado | E
Sagron Mis | F
Saint-Christophe | E
Saint-Denis | F
Saint-Marcel | E
Saint-Nicolas | F
Saint-Oyen | F
Saint-Pierre | F
Saint-Rhemy | F
Saint-Vincent | F
Sala Baganza | E
Sala Biellese | F
Sala Bolognese | E
Sala Comacina | E
Sala Consilina | D
Sala Monferrato | E
Salandra | D
Salaparuta | C
Salara | E
Salasco | E
Salassa | E
Salbertrand | F
Salcedo | E
Salcito | E
Sale | E
Sale delle Langhe | E
Sale Marasino | E
Sale San Giovanni | F
Salemi | C
Salento | D
Salerano Canavese | E
Salerano sul Lambro | E
Salerno | C
Saletto | E
Salgareda | E
Sali Vercellese | E
Salice Salentino | C
Saliceto | E
Salisano | E
Salizzole | E
Salle | D
Salmour | E
Salò | E
Salorno | E
Salsomaggiore Terme | E
Saltara | E
Saltrio | E
Saludecio | E
Saluggia | E
Salussola | E
Saluzzo | E
Salve | C
Salvirola | E
Salvitelle | D
Salza di Pinerolo | F
Salza Irpina | D
Salzano | E
Samarate | E
Samassi | C
Samatzai | C
Sambuca di Sicilia | C
Sambuca Pistoiese | E
Sambuci | E
Sambuco | F
Sammichele di Bari | D
Samo | C
Samolaco | E
Samone | E
Samone | F
Sampeyre | F
Samugheo | D
San Bartolomeo al Mare | C
San Bartolomeo in Galdo | E
San Bartolomeo Val Cavargna | F
San Basile | D
San Basilio | D
San Bassano | E
San Bellino | E
San Benedetto Belbo | F
San Benedetto dei Marsi | E
San Benedetto del Tronto | D
San Benedetto in Perillis | E
San Benedetto Po | E
San Benedetto Ullano | D
San Benedetto Val di Sambro | E
San Benigno Canavese | E
San Bernardino Verbano | E
San Biagio della Cima | D
San Biagio di Callalta | E
San Biagio Platani | C
San Biagio Saracinisco | E
San Biase | E
San Bonifacio | E
San Buono | D
San Calogero | C
San Candido | F
San Canzian d'Isonzo | E
San Carlo Canavese | E
San Casciano dei Bagni | E
San Casciano in Val di Pesa | E
San Cassiano | C
San Cataldo | D
San Cesareo | D
San Cesario di Lecce | C
San Cesario sul Panaro | E
San Chirico Nuovo | E
San Chirico Raparo | E
San Cipirello | C
San Cipriano d'Aversa | C
San Cipriano Picentino | D
San Cipriano Po | E
San Clemente | E
San Colombano al Lambro | E
San Colombano Belmonte | F
San Colombano-Certenoli | D
San Cono | D
San Cosmo Albanese | D
San Costantino Albanese | D
San Costantino Calabro | D
San Costanzo | E
San Cristoforo | E
San Damiano al Colle | E
San Damiano d'Asti | E
San Damiano Macra | F
San Daniele del Friuli | E
San Daniele Po | E
San Demetrio Corone | D
San Demetrio ne' Vestini | E
San Didero | E
San Donà di Piave | E
San Donaci | C
San Donato di Lecce | C
San Donato di Ninea | E
San Donato Milanese | E
San Donato Val di Comino | E
San Dorligo della Valle-Dolina | E
San Fedele Intelvi | F
San Fele | E
San Felice a Cancello | C
San Felice Circeo | C
San Felice del Benaco | E
San Felice del Molise | D
San Felice sul Panaro | E
San Ferdinando | B
San Ferdinando di Puglia | C
San Fermo della Battaglia | E
San Fili | D
San Filippo del Mela | B
San Fior | E
San Fiorano | E
San Floriano del Collio | E
San Floro | C
San Francesco al Campo | E
San Fratello | D
San Gavino Monreale | C
San Gemini | D
San Genesio Atesino | F
San Genesio ed Uniti | E
San Gennaro Vesuviano | C
San Germano Chisone | F
San Germano dei Berici | E
San Germano Vercellese | E
San Gervasio Bresciano | E
San Giacomo degli Schiavoni | D
San Giacomo delle Segnate | E
San Giacomo Filippo | F
San Giacomo Vercellese | E
San Gillio | E
San Gimignano | D
San Ginesio | E
San Giorgio a Cremano | C
San Giorgio a Liri | C
San Giorgio Albanese | D
San Giorgio Canavese | E
San Giorgio del Sannio | D
San Giorgio della Richinvelda | E
San Giorgio delle Pertiche | E
San Giorgio di Lomellina | E
San Giorgio di Mantova | E
San Giorgio di Nogaro | E
San Giorgio di Pesaro | E
San Giorgio di Piano | E
San Giorgio di Susa | F
San Giorgio in Bosco | E
San Giorgio Jonico | C
San Giorgio la Molara | E
San Giorgio Lucano | D
San Giorgio Monferrato | E
San Giorgio Morgeto | D
San Giorgio Piacentino | E
San Giorgio Scarampi | F
San Giorgio su Legnano | E
San Giovanni a Piro | D
San Giovanni al Natisone | E
San Giovanni Bianco | E
San Giovanni d'Asso | D
San Giovanni del Dosso | E
San Giovanni di Gerace | C
San Giovanni Gemini | D
San Giovanni Ilarione | E
San Giovanni in Croce | E
San Giovanni in Fiore | E
San Giovanni in Galdo | D
San Giovanni in Marignano | E
San Giovanni in Persiceto | E
San Giovanni Incarico | D
San Giovanni la Punta | C
San Giovanni Lipioni | D
San Giovanni Lupatoto | E
San Giovanni Rotondo | D
San Giovanni Suergiu | B
San Giovanni Teatino | D
San Giovanni Valdarno | D
San Giuliano del Sannio | E
San Giuliano di Puglia | D
San Giuliano Milanese | E
San Giuliano Terme | D
San Giuseppe Jato | C
San Giuseppe Vesuviano | C
San Giustino | E
San Giusto Canavese | E
San Godenzo | E
San Gregorio da Sassola | D
San Gregorio di Catania | C
San Gregorio d'Ippona | D
San Gregorio Magno | D
San Gregorio Matese | E
San Gregorio nelle Alpi | F
San Lazzaro di Savena | E
San Leo | E
San Leonardo | E
San Leonardo in Passiria | F
San Leucio del Sannio | D
San Lorenzello | D
San Lorenzo | E
San Lorenzo al Mare | C
San Lorenzo Bellizzi | E
San Lorenzo del Vallo | D
San Lorenzo di Sebato | F
San Lorenzo in Banale | F
San Lorenzo in Campo | E
San Lorenzo Isontino | E
San Lorenzo Maggiore | D
San Lorenzo Nuovo | E
San Luca | C
San Lucido | C
San Lupo | D
San Mango d'Aquino | D
San Mango Piemonte | C
San Mango sul Calore | D
San Marcellino | C
San Marcello | D
San Marcello Pistoiese | E
San Marco Argentano | D
San Marco d'Alunzio | D
San Marco dei Cavoti | E
San Marco Evangelista | C
San Marco in Lamis | D
San Marco la Catola | E
San Martino al Tagliamento | E
San Martino Alfieri | E
San Martino Buon Albergo | E
San Martino Canavese | E
San Martino d'Agri | D
San Martino dall'Argine | E
San Martino del Lago | E
San Martino di Finita | D
San Martino di Lupari | E
San Martino di Venezze | E
San Martino in Badia | F
San Martino in Passiria | F
San Martino in Pensilis | D
San Martino in Rio | E
San Martino in Strada | E
San Martino Sannita | D
San Martino Siccomario | E
San Martino sulla Marrucina | D
San Martino Valle Caudina | D
San Marzano di San Giuseppe | C
San Marzano Oliveto | E
San Marzano sul Sarno | C
San Massimo | E
San Maurizio Canavese | E
San Maurizio d'Opaglio | E
San Mauro Castelverde | E
San Mauro Cilento | D
San Mauro di Saline | F
San Mauro Forte | D
San Mauro la Bruca | D
San Mauro Marchesato | C
San Mauro Pascoli | E
San Mauro Torinese | E
San Michele al Tagliamento | E
San Michele all'Adige | E
San Michele di Ganzaria | C
San Michele di Serino | D
San Michele Mondovì | E
San Michele Salentino | C
San Miniato | D
San Nazario | E
San Nazzaro | D
San Nazzaro Sesia | E
San Nazzaro Val Cavargna | F
San Nicola Arcella | C
San Nicola Baronia | E
San Nicola da Crissa | D
San Nicola dell'Alto | D
San Nicola la Strada | C
San Nicola Manfredi | D
San Nicolò d'Arcidano | C
San Nicolò di Comelico | F
San Nicolò Gerrei | C
San Pancrazio | F
San Pancrazio Salentino | C
San Paolo | E
San Paolo Albanese | E
San Paolo Bel Sito | C
San Paolo Cervo | F
San Paolo d'Argon | E
San Paolo di Civitate | D
San Paolo di Jesi | D
San Paolo Solbrito | E
San Pellegrino Terme | E
San Pier d'Isonzo | E
San Pier Niceto | C
San Piero a Sieve | E
San Piero Patti | C
San Pietro a Maida | D
San Pietro al Natisone | E
San Pietro al Tanagro | D
San Pietro Apostolo | E
San Pietro Avellana | E
San Pietro Clarenza | C
San Pietro di Cadore | F
San Pietro di Caridà | C
San Pietro di Feletto | E
San Pietro di Morubio | E
San Pietro in Amantea | D
San Pietro in Cariano | E
San Pietro in Casale | E
San Pietro in Cerro | E
San Pietro in Gu | E
San Pietro in Guarano | D
San Pietro in Lama | C
San Pietro Infine | C
San Pietro Mosezzo | E
San Pietro Mussolino | E
San Pietro Val Lemina | E
San Pietro Vernotico | C
San Pietro Viminario | E
San Pio delle Camere | E
San Polo dei Cavalieri | E
San Polo d'Enza | E
San Polo di Piave | E
San Polomatese | E
San Ponso | E
San Possidonio | E
San Potito Sannitico | D
San Potito Ultra | D
San Prisco | C
San Procopio | C
San Prospero | E
San Quirico d'Orcia | D
San Quirino | E
San Raffaele Cimena | E
San Remo | C
San Roberto | C
San Rocco al Porto | E
San Romano in Garfagnana | E
San Rufo | D
San Salvatore di Fitalia | D
San Salvatore Monferrato | E
San Salvatore Telesino | C
San Salvo | C
San Sebastiano al Vesuvio | C
San Sebastiano Curone | E
San Sebastiano da Po | E
San Secondo di Pinerolo | E
San Secondo Parmense | E
San Severino Lucano | E
San Severino Marche | D
San Severo | D
San Siro | E
San Sossio Baronia | E
San Sostene | D
San Sosti | D
San Sperate | C
San Tammaro | C
San Teodoro | E
San Teodoro | B
San Tomaso Agordino | F
San Valentino in Abruzzo Citeriore | D
San Valentino Torio | C
San Venanzo | E
San Vendemiano | E
San Vero Milis | C
San Vincenzo | C
San Vincenzo la Costa | D
San Vincenzo Valle Roveto | D
San Vitaliano | C
San Vito | B
San Vito al Tagliamento | E
San Vito al Torre | E
San Vito Chietino | C
San Vito dei Normanni | C
San Vito di Cadore | F
San Vito di Fagagna | E
San Vito di Leguzzano | E
San Vito Lo Capo | B
San Vito Romano | E
San Vito sullo Ionio | D
San Vittore del Lazio | D
San Vittore Olona | E
San Zeno di Montagna | F
San Zeno Naviglio | E
San Zenone al Lambro | E
San Zenone al Po | E
San Zenone degli Ezzelini | E
Sanarica | C
Sandigliano | E
Sandrigo | E
Sanfrè | E
Sanfront | E
Sangano | E
Sangiano | E
Sangineto | C
Sanguinetto | E
Sanluri | C
Sannazzaro de' Burgondi | E
Sannicandro di Bari | D
Sannicandro Garganico | D
Sannicola | C
Sansepolcro | E
Santa Brigida | F
Santa Caterina Albanese | D
Santa Caterina dello Ionio e Marina | C
Santa Caterina Villarmosa | D
Santa Cesarea Terme | C
Santa Cristina d'Aspromonte | D
Santa Cristina e Bissone | E
Santa Cristina Gela | D
Santa Cristina Valgardena | F
Santa Croce Camerina | B
Santa Croce del Sannio | E
Santa Croce di Magliano | E
Santa Croce sull'Arno | D
Santa Domenica Talao | D
Santa Domenica Vittoria | E
Santa Elisabetta | C
Santa Fiora | E
Santa Flavia | B
Santa Giuletta | E
Santa Giusta | C
Santa Giustina | F
Santa Giustina in Colle | E
Santa Luce | D
Santa Lucia del Mela | C
Santa Lucia di Piave | E
Santa Lucia di Serino | D
Santa Margherita d'Adige | E
Santa Margherita di Belice | C
Santa Margherita di Staffora | F
Santa Margherita Ligure | D
Santa Maria a Monte | D
Santa Maria a Vico | C
Santa Maria Capua Vetere | C
Santa Maria Coghinas | B
Santa Maria del Cedro | C
Santa Maria del Molise | E
Santa Maria della Versa | E
Santa Maria di Licodia | C
Santa Maria di Sala | E
Santa Maria Hoè | E
Santa Maria Imbaro | D
Santa Maria la Carità | C
Santa Maria la Fossa | C
Santa Maria la Longa | E
Santa Maria Maggiore | F
Santa Maria Maggiore | F
Santa Maria Nuova | D
Santa Maria Rezzonico | E
Santa Marina | D
Santa Marina Salina | B
Santa Marinella | C
Santa Ninfa | C
Santa Paolina | D
Santa Severina | D
Santa Sofia | E
Santa Sofia d'Epiro | D
Santa Teresa di Riva | B
Santa Teresa Gallura | C
Santa Venerina | C
Santa Vittoria d'Alba | E
Santa Vittoria in Matenano | E
Sant'Abbondio | E
Santadi | C
Sant'Agapito | D
Sant'Agata Bolognese | E
Sant'Agata de' Goti | D
Sant'Agata del Bianco | D
Sant'Agata di Esaro | D
Sant'Agata di Militello | B
Sant'Agata di Puglia | E
Sant'Agata Feltria | E
Sant'Agata Fossili | E
Sant'Agata li Battiati | C
Sant'Agata sul Santerno | E
Sant'Agnello | C
Sant'Agostino | E
Sant'Albano Stura | E
Sant'Alessio con Vialone | E
Sant'Alessio in Aspromonte | D
Sant'Alessio Siculo | B
Sant'Alfio | D
Sant'Ambrogio di Torino | E
Sant'Ambrogio di Valpolicella | E
Sant'Ambrogio sul Garigliano | C
Sant'Anastasia | C
Sant'Anatolia di Narco | E
Sant'Andrea Apostolo dello Ionio | D
Sant'Andrea del Garigliano | D
Sant'Andrea di Conza | E
Sant'Andrea Frius | C
Sant'Angelo a Cupolo | D
Sant'Angelo a Fasanella | D
Sant'Angelo a Scala | D
Sant'Angelo all'Esca | D
Sant'Angelo d'Alife | D
Sant'Angelo dei Lombardi | E
Sant'Angelo del Pesco | E
Sant'Angelo di Brolo | C
Sant'Angelo di Piove di Sacco | E
Sant'Angelo in Lizzola | E
Sant'Angelo in Pontano | E
Sant'Angelo in Vado | E
Sant'Angelo le Fratte | D
Sant'Angelo Limosano | E
Sant'Angelo Lodigiano | E
Sant'Angelo Lomellina | E
Sant'Angelo Muxaro | C
Sant'Angelo Romano | D
Sant'Anna Arresi | B
Sant'Anna d'Alfaedo | F
Sant'Antimo | C
Sant'Antioco | B
Sant'Antonino di Susa | E
Sant'Antonio Abate | C
Sant'Antonio di Gallura | D
Sant'Apollinare | C
Sant'Arcangelo | D
Santarcangelo di Romagna | E
Sant'Arcangelo Trimonte | D
Sant'Arpino | C
Sant'Arsenio | D
Sante Marie | E
Sant'Egidio alla Vibrata | D
Sant'Egidio del Monte Albino | C
Sant'Elena | E
Sant'Elena Sannita | E
Sant'Elia a Pianisi | E
Sant'Elia Fiumerapido | C
Sant'Elpidio a Mare | D
Santena | E
Santeramo in Colle | D
Sant'Eufemia a Maiella | E
Sant'Eufemia d'Aspromonte | D
Sant'Eusanio del Sangro | D
Sant'Eusanio Forconese | E
Santhià | E
Santi Cosma e Damiano | C
Sant'Ilario dello Ionio | B
Sant'Ilario d'Enza | E
Sant'Ippolito | E
Santo Stefano al Mare | C
Santo Stefano Belbo | E
Santo Stefano d'Aveto | F
Santo Stefano del Sole | D
Santo Stefano di Cadore | F
Santo Stefano di Camastra | B
Santo Stefano di Magra | D
Santo Stefano di Rogliano | E
Santo Stefano di Sessanio | F
Santo Stefano in Aspromonte | E
Santo Stefano Lodigiano | E
Santo Stefano Quisquina | D
Santo Stefano Roero | E
Santo Stefano Ticino | E
Santo Stino di Livenza | E
Sant'Olcese | D
Santomenna | D
Sant'Omero | D
Sant'Omobono Imagna | E
Sant'Onofrio | C
Santopadre | E
Sant'Oreste | E
Santorso | E
Sant'Orsola Terme | F
Santu Lussurgiu | D
Sant'Urbano | E
Sanza | D
Sanzeno | F
Saonara | E
Saponara | B
Sappada | F
Sapri | C
Saracena | D
Saracinesco | E
Sarcedo | E
Sarconi | D
Sardara | C
Sardigliano | E
Sarego | E
Sarentino | F
Sarezzano | E
Sarezzo | E
Sarmato | E
Sarmede | E
Sarnano | E
Sarnico | E
Sarno | C
Sarnonico | F
Saronno | E
Sarre | E
Sarroch | C
Sarsina | E
Sarteano | E
Sartirana Lomellina | E
Sarule | D
Sarzana | D
Sassano | D
Sassari | C
Sassello | E
Sassetta | D
Sassinoro | D
Sasso di Castalda | E
Sasso Marconi | E
Sassocorvaro | E
Sassofeltrio | E
Sassoferrato | E
Sassuolo | E
Satriano | C
Satriano di Lucania | D
Sauris | F
Sauze di Cesana | F
Sauze d'Oulx | F
Sava | C
Savelli | E
Saviano | C
Savigliano | E
Savignano Irpino | E
Savignano sul Panaro | E
Savignano sul Rubicone | E
Savigno | E
Savignone | E
Saviore dell'Adamello | F
Savoca | C
Savogna | E
Savogna d'Isonzo | E
Savoia di Lucania | E
Savona | D
Scafa | D
Scafati | C
Scagnello | F
Scala | D
Scala Coeli | D
Scaldasole | E
Scalea | B
Scalenghe | E
Scaletta Zanclea | B
Scampitella | E
Scandale | D
Scandeluzza | E
Scandiano | E
Scandicci | D
Scandolara Ravara | E
Scandolara Ripa d'Oglio | E
Scandriglia | E
Scanno | F
Scano di Montiferro | D
Scansano | E
Scanzano Jonico | C
Scanzorosciate | E
Scapoli | E
Scarlino | D
Scarmagno | E
Scarnafigi | E
Scarperia | E
Scena | F
Scerni | D
Scheggia e Pascelupo | E
Scheggino | D
Schiavi di Abruzzo | E
Schiavon | E
Schignano | E
Schilpario | F
Schio | E
Schivenoglia | E
Sciacca | B
Sciara | C
Scicli | B
Scido | D
Scigliano | E
Scilla | B
Scillato | C
Sciolze | F
Scisciano | C
Sclafani Bagni | D
Scontrone | F
Scopa | F
Scopello | F
Scoppito | E
Scordia | C
Scorrano | C
Scorzè | E
Scurcola Marsicana | E
Scurelle | E
Scurzolengo | E
Seborga | E
Secinaro | E
Seclì | C
Secugnago | E
Sedegliano | E
Sedico | F
Sedilo | C
Sedini | D
Sedriano | E
Sedrina | E
Sefro | E
Segariu | C
Seggiano | E
Segni | E
Segonzano | F
Segrate | E
Segusino | E
Selargius | C
Selci | D
Selegas | C
Sellano | E
Sellero | E
Sellia | D
Sellia Marina | C
Selva dei Molini | F
Selva di Cadore | F
Selva di Progno | F
Selva di Val Gardena | F
Selvazzano Dentro | E
Selve Marcone | F
Selvino | F
Semestene | D
Semiana | E
Seminara | C
Semproniano | E
Senago | E
Senale San Felice | F
Senales | F
Senale-San Felice | F
Seneghe | C
Senerchia | E
Seniga | E
Senigallia | D
Senis | C
Senise | D
Senna Comasco | E
Senna Lodigiana | E
Sennariolo | C
Sennori | D
Senorbì | C
Sepino | E
Seppiana | F
Sequals | E
Seravezza | D
Serdiana | C
Seregno | E
Seren del Grappa | F
Sergnano | E
Seriate | E
Serina | F
Serino | D
Serle | E
Sermide | E
Sermoneta | D
Sernaglia della Battaglia | E
Sernio | F
Serole | E
Serra d'Aiello | D
Serra de' Conti | D
Serra Pedace | E
Serra Riccò | D
Serra San Bruno | E
Serra San Quirico | D
Serra Sant'Abbondio | E
Serracapriola | D
Serradifalco | D
Serralunga d'Alba | E
Serralunga di Crea | E
Serramanna | C
Serramazzoni | F
Serramezzana | D
Serramonacesca | D
Serrapetrona | E
Serrara Fontana | D
Serrastretta | E
Serrata | C
Serravalle a Po | E
Serravalle di Chienti | E
Serravalle Langhe | F
Serravalle Pistoiese | D
Serravalle Scrivia | E
Serravalle Sesia | E
Serre | C
Serrenti | C
Serri | D
Serrone | E
Serrungarina | E
Sersale | E
Servigliano | E
Sessa Aurunca | C
Sessa Cilento | D
Sessame | E
Sessano del Molise | E
Sesta Godano | D
Sestino | E
Sesto | F
Sesto al Reghena | E
Sesto Calende | E
Sesto Campano | D
Sesto ed Uniti | E
Sesto Fiorentino | D
Sesto San Giovanni | E
Sestola | F
Sestri Levante | D
Sestriere | F
Sestu | C
Settala | E
Settefrati | E
Settime | E
Settimo Milanese | E
Settimo Rottaro | E
Settimo San Pietro | C
Settimo Torinese | E
Settimo Vittone | E
Settingiano | C
Setzu | C
Seui | E
Seulo | D
Seveso | E
Sezzadio | E
Sezze | D
Sfruz | F
Sgonico | E
Sgurgola | D
Siamaggiore | C
Siamanna | C
Siano | C
Siapiccia | C
Sicignano degli Alburni | D
Siculiana | B
Siddi | C
Siderno | B
Siena | D
Sigillo | E
Signa | D
Silandro | F
Silanus | D
Silea | E
Siligo | D
Siliqua | C
Silius | D
Sillano | F
Sillavengo | E
Silvano d'Orba | E
Silvano Pietra | E
Silvi | C
Simala | C
Simaxis | C
Simbario | E
Simeri Crichi | D
Sinagra | C
Sinalunga | D
Sindia | D
Sini | C
Sinio | E
Siniscola | C
Sinnai | C
Sinopoli | D
Siracusa | B
Sirignano | D
Siris | C
Sirmione | E
Sirolo | D
Sirone | E
Siror | F
Sirtori | E
Sissa | E
Siurgus Donigala | D
Siziano | E
Sizzano | E
Sluderno | F
Smarano | F
Smerillo | E
Soave | E
Socchieve | F
Soddì | C
Sogliano al Rubicone | E
Sogliano Cavour | C
Soglio | E
Soiano del Lago | E
Solagna | E
Solarino | C
Solaro | E
Solarolo | E
Solarolo Rainerio | E
Solarussa | C
Solbiate | E
Solbiate Arno | E
Solbiate Olona | E
Soldano | D
Soleminis | C
Solero | E
Solesino | E
Soleto | C
Solferino | E
Soliera | E
Solignano | E
Solofra | D
Solonghello | E
Solopaca | C
Solto Collina | E
Solza | E
Somaglia | E
Somano | E
Somma Lombardo | E
Somma Vesuviana | C
Sommacampagna | E
Sommariva del Bosco | E
Sommariva Perno | E
Sommatino | C
Sommo | E
Sona | E
Soncino | E
Sondalo | F
Sondrio | E
Songavazzo | E
Sonico | F
Sonnino | D
Soprana | E
Sora | E
Soraga | F
Soragna | E
Sorano | E
Sorbo San Basile | D
Sorbo Serpico | D
Sorbolo | E
Sordevolo | F
Sordio | E
Soresina | E
Sorgà | E
Sorgono | D
Sori | D
Sorianello | D
Soriano Calabro | C
Soriano nel Cimino | E
Sorico | E
Soriso | E
Sorisole | E
Sormano | F
Sorradile | D
Sorrento | C
Sorso | C
Sortino | C
Sospiro | E
Sospirolo | F
Sossano | E
Sostegno | E
Sotto il Monte Giovanni XXIII | E
Sover | F
Soverato | B
Sovere | E
Soveria Mannelli | E
Soveria Simeri | D
Soverzene | F
Sovicille | D
Sovico | E
Sovizzo | E
Sovramonte | F
Sozzago | E
Spadafora | B
Spadola | E
Sparanise | C
Sparone | F
Specchia | C
Spello | D
Spera | F
Sperlinga | D
Sperlonga | C
Sperone | C
Spessa | E
Spezzano Albanese | D
Spezzano della Sila | E
Spezzano Piccolo | E
Spiazzo | F
Spigno Monferrato | E
Spigno Saturnia | C
Spilamberto | E
Spilimbergo | E
Spilinga | D
Spinadesco | E
Spinazzola | D
Spinea | E
Spineda | E
Spinete | E
Spineto Scrivia | E
Spinetoli | D
Spino d'Adda | E
Spinone al Lago | E
Spinoso | D
Spirano | E
Spoleto | E
Spoltore | D
Spongano | C
Spormaggiore | F
Sporminore | F
Spotorno | D
Spresiano | E
Spriana | F
Squillace | C
Squinzano | C
Staffolo | E
Stagno Lombardo | E
Staiti | D
Staletti | D
Stanghella | E
Staranzano | E
Statte | C
Stazzano | E
Stazzema | F
Stazzona | E
Stefanaconi | D
Stella | D
Stella Cilento | D
Stellanello | D
Stelvio | F
Stenico | F
Sternatia | C
Stezzano | E
Stia | E
Stienta | E
Stigliano | E
Stignano | C
Stilo | D
Stimigliano | D
Stintino | C
Stio | D
Stornara | D
Stornarella | D
Storo | F
Stra | E
Stradella | E
Strambinello | E
Strambino | E
Strangolagalli | D
Stregna | F
Strembo | F
Stresa | E
Strevi | E
Striano | C
Strigno | F
Strona | E
Stroncone | E
Strongoli | D
Stroppiana | E
Stroppo | F
Strozza | E
Sturno | E
Suardi | E
Subbiano | D
Subiaco | D
Succivo | C
Sueglio | F
Suelli | C
Suello | E
Suisio | E
Sulbiate | E
Sulmona | D
Sulzano | E
Sumirago | E
Summonte | E
Suni | C
Suno | E
Supersano | C
Supino | D
Surano | C
Surbo | C
Susa | F
Susegana | E
Sustinente | E
Sutera | D
Sutri | D
Sutrio | F
Suvereto | C
Suzzara | E
Taceno | E
Tadasuni | C
Taggia | C
Tagliacozzo | E
Taglio di Po | E
Tagliolo Monferrato | E
Taibon Agordino | F
Taino | E
Taio | F
Taipana | F
Talamello | E
Talamona | F
Talana | D
Taleggio | F
Talla | E
Talmassons | E
Tambre | F
Taormina | B
Tapogliano | E
Tarano | D
Taranta Peligna | D
Tarantasca | E
Taranto | C
Tarcento | E
Tarquinia | D
Tarsia | C
Tartano | F
Tarvisio | F
Tarzo | E
Tassarolo | E
Tassullo | F
Taurano | D
Taurasi | D
Taurianova | C
Taurisano | C
Tavagnacco | E
Tavagnasco | E
Tavarnelle Val di Pesa | E
Tavazzano con Villavesco | E
Tavenna | D
Taverna | D
Tavernerio | E
Tavernola Bergamasca | E
Tavernole sul Mella | E
Taviano | C
Tavigliano | F
Tavoleto | E
Tavullia | E
Teana | E
Teano | D
Teggiano | D
Teglio | F
Teglio Veneto | E
Telese | C
Telgate | E
Telti | D
Telve | F
Telve di Sopra | F
Tempio Pausania | D
Temù | F
Tenna | F
Tenno | F
Teolo | E
Teor | E
Teora | E
Teramo | D
Terdobbiate | E
Terelle | E
Terento | F
Terenzo | F
Tergu | D
Terlago | F
Terlano | E
Terlizzi | D
Terme Vigliatore | B
Termeno sulla Strada del Vino | E
Termini Imerese | B
Termoli | C
Ternate | E
Ternengo | E
Terni | D
Terno d'Isola | E
Terracina | C
Terragnolo | F
Terralba | C
Terranova da Sibari | D
Terranova dei Passerini | E
Terranova di Pollino | E
Terranova Sappo Minulio | C
Terranuova Bracciolini | D
Terrasini | B
Terrassa Padovana | E
Terravecchia | D
Terrazzo | E
Terres | F
Terricciola | D
Terruggia | E
Tertenia | C
Terzigno | C
Terzo | E
Terzo d'Aquileia | E
Terzolas | F
Terzorio | D
Tesero | F
Tesimo | F
Tessennano | D
Testico | E
Teti | D
Teulada | C
Teverola | C
Tezze sul Brenta | E
Thiene | E
Thiesi | D
Tiana | D
Tiarno di Sopra | F
Tiarno di Sotto | F
Ticengo | E
Ticineto | E
Tiggiano | C
Tiglieto | E
Tigliole | E
Tignale | F
Tinnura | C
Tione degli Abruzzi | E
Tione di Trento | F
Tirano | E
Tires | F
Tiriolo | E
Tirolo | F
Tissi | C
Tito | D
Tivoli | D
Tizzano Val Parma | F
Toano | F
Tocco Caudio | D
Tocco da Casauria | D
Toceno | F
Todi | E
Toffia | D
Toirano | C
Tolentino | D
Tolfa | D
Tollegno | E
Tollo | D
Tolmezzo | F
Tolve | D
Tombolo | E
Ton | F
Tonadico | F
Tonara | E
Tonco | E
Tonengo | E
Tonezza del Cimone | F
Tora e Piccilli | D
Torano Castello | D
Torano Nuovo | D
Torbole Casaglia | E
Torcegno | F
Torchiara | D
Torchiarolo | C
Torella dei Lombardi | E
Torella del Sannio | E
Torgiano | D
Torgnon | F
Torino | E
Torino di Sangro | D
Toritto | D
Torlino Vimercati | E
Tornaco | E
Tornareccio | E
Tornata | E
Tornimparte | E
Torno | E
Tornolo | F
Toro | E
Torpè | B
Torraca | D
Torralba | D
Torrazza Coste | E
Torrazza Piemonte | E
Torrazzo | F
Torre Annunziata | C
Torre Beretti e Castellaro | E
Torre Boldone | E
Torre Bormida | E
Torre Cajetani | E
Torre Canavese | E
Torre d'Arese | E
Torre de' Busi | E
Torre de' Negri | E
Torre de' Passeri | D
Torre de' Picenardi | E
Torre de' Roveri | E
Torre del Greco | C
Torre di Mosto | E
Torre di Ruggiero | D
Torre di Santa Maria | F
Torre d'Isola | E
Torre le Nocelle | D
Torre Mondovì | E
Torre Orsaia | C
Torre Pallavicina | E
Torre Pellice | F
Torre San Giorgio | E
Torre San Patrizio | D
Torre Santa Susanna | C
Torreano | E
Torrebelvicino | E
Torrebruna | E
Torrecuso | D
Torreglia | E
Torregrotta | B
Torremaggiore | D
Torrenova | B
Torresina | F
Torretta | C
Torrevecchia Pia | E
Torrevecchia Teatina | D
Torri del Benaco | E
Torri di Quartesolo | E
Torri in Sabina | D
Torriana | E
Torrice | D
Torricella | C
Torricella del Pizzo | E
Torricella in Sabina | E
Torricella Peligna | E
Torricella Sicura | D
Torricella Verzate | E
Torriglia | F
Torrile | E
Torrioni | E
Torrita di Siena | D
Torrita Tiberina | D
Tortolì | B
Tortona | E
Tortora | C
Tortorella | D
Tortoreto | D
Tortorici | C
Torviscosa | E
Toscolano-Maderno | E
Tossicia | D
Tovo di Sant'Agata | F
Tovo San Giacomo | D
Trabia | B
Tradate | E
Tramatza | C
Trambileno | F
Tramonti | D
Tramonti di Sopra | F
Tramonti di Sotto | F
Tramutola | D
Trana | E
Trani | C
Transacqua | F
Traona | E
Trapani | B
Trappeto | B
Trarego Viggiona | F
Trasacco | E
Trasaghis | E
Trasquera | F
Tratalias | B
Trausella | F
Travacò Siccomario | E
Travagliato | E
Travedona-Monate | E
Traversella | F
Traversetolo | E
Traves | F
Travesio | E
Travo | E
Trebaseleghe | E
Trebisacce | C
Trecasali | E
Trecase | C
Trecastagni | D
Trecate | E
Trecchina | D
Trecenta | E
Tredozio | E
Treglio | D
Tregnago | E
Treia | D
Treiso | E
Tremenico | F
Tremestieri Etneo | C
Tremezzo | E
Tremosine | E
Trenta | D
Trentinara | D
Trento | F
Trentola-Ducenta | C
Trenzano | E
Treppo Carnico | F
Treppo Grande | E
Trepuzzi | C
Trequanda | E
Tres | F
Tresana | D
Trescore Balneario | E
Trescore Cremasco | E
Tresigallo | E
Tresivio | F
Tresnuraghes | C
Trevenzuolo | E
Trevi | E
Trevi nel Lazio | E
Trevico | F
Treviglio | E
Trevignano | E
Trevignano Romano | D
Treville | E
Treviolo | E
Treviso | E
Treviso Bresciano | F
Trezzano Rosa | E
Trezzano sul Naviglio | E
Trezzo sull'Adda | E
Trezzo Tinella | E
Trezzone | E
Tribano | E
Tribiano | E
Tribogna | E
Tricarico | D
Tricase | C
Tricerro | E
Tricesimo | E
Trichiana | E
Triei | C
Trieste | E
Triggiano | C
Trigolo | E
Trinità | E
Trinita d'Agultu e Vignola | D
Trinitapoli | C
Trino | E
Triora | F
Tripi | C
Trisobbio | E
Trissino | E
Triuggio | E
Trivento | E
Trivero | F
Trivigliano | E
Trivignano Udinese | E
Trivigno | E
Trivolzio | E
Trodena | F
Trofarello | E
Troia | D
Troina | E
Tromello | E
Trontano | E
Tronzano Lago Maggiore | E
Tronzano Vercellese | E
Tropea | C
Trovo | E
Truccazzano | E
Tubre | F
Tuenno | F
Tufara | D
Tufillo | D
Tufino | C
Tufo | D
Tuglie | C
Tuili | C
Tula | D
Tuoro sul Trasimeno | E
Turania | E
Turano Lodigiano | E
Turate | E
Turbigo | E
Turi | D
Turri | C
Turriaco | E
Turrivalignani | D
Tursi | D
Tusa | D
Tuscania | D
Ubiale Clanezzo | E
Uboldo | E
Ucria | D
Udine | E
Ugento | C
Uggiano la Chiesa | C
Uggiate-Trevano | E
Ulà Tirso | D
Ulassai | D
Ultimo | F
Umbertide | E
Umbriatico | D
Urago d'Oglio | E
Uras | C
Urbana | E
Urbania | E
Urbe | E
Urbino | E
Urbisaglia | D
Urgnano | E
Uri | C
Ururi | D
Urzulei | D
Uscio | E
Usellus | C
Usini | C
Usmate Velate | E
Ussana | C
Ussaramanna | C
Ussassai | D
Usseaux | F
Usseglio | F
Ussita | E
Ustica | B
Uta | C
Uzzano | D
Vaccarizzo Albanese | D
Vacone | E
Vacri | D
Vadena | E
Vado Ligure | D
Vagli Sotto | E
Vaglia | E
Vaglio Basilicata | E
Vaglio Serra | E
Vaiano | D
Vaiano Cremasco | E
Vaie | E
Vailate | E
Vairano Patenora | C
Vajont | E
Val della Torre | F
Val di Nizza | E
Val di Vizze | F
Val Masino | F
Val Rezzo | F
Valbondione | F
Valbrembo | E
Valbrevenna | E
Valbrona | E
Valda | F
Valdagno | E
Valdaora | F
Valdastico | E
Valdengo | E
Valderice | C
Valdidentro | F
Valdieri | F
Valdina | C
Valdisotto | F
Valdobbiadene | E
Valduggia | E
Valeggio | E
Valeggio sul Mincio | E
Valentano | E
Valenza | E
Valenzano | C
Valera Fratta | E
Valfabbrica | D
Valfenera | E
Valfloriana | F
Valfurva | F
Valganna | E
Valgioie | F
Valgoglio | F
Valgrana | F
Valgreghentino | E
Valgrisenche | F
Valguarnera Caropepe | D
Vallada Agordina | F
Vallanzengo | E
Vallarsa | F
Vallata | E
Valle Agricola | E
Valle Aurina | F
Valle Castellana | E
Valle dell'Angelo | D
Valle di Cadore | F
Valle di Casies | F
Valle di Maddaloni | C
Valle Lomellina | E
Valle Mosso | E
Valle Salimbene | E
Valle San Nicolao | E
Vallebona | D
Vallecorsa | D
Vallecrosia | C
Valledolmo | D
Valledoria | C
Vallefiorita | D
Vallelonga | D
Vallelunga Pratameno | C
Vallemaio | D
Vallepietra | E
Vallerano | E
Vallermosa | C
Vallerotonda | E
Vallesaccarda | E
Valleve | F
Valli del Pasubio | E
Vallinfreda | E
Vallio Terme | E
Vallo della Lucania | D
Vallo di Nera | E
Vallo Torinese | F
Valloriate | F
Valmacca | E
Valmadrera | E
Valmala | F
Valmontone | D
Valmorea | E
Valmozzola | F
Valnegra | E
Valpelline | F
Valperga | E
Valprato Soana | F
Valsavarenche | F
Valsecca | E
Valsinni | D
Valsolda | E
Valstagna | E
Valstrona | E
Valtopina | E
Valtorta | F
Valtournenche | F
Valva | D
Valvasone | E
Valverde | F
Valverde | C
Valvestino | F
Vandoies | F
Vanzaghello | E
Vanzago | E
Vanzone con San Carlo | F
Vaprio d'Adda | E
Vaprio d'Agogna | E
Varallo | E
Varallo Pombia | E
Varano Borghi | E
Varano de' Melegari | E
Varapodio | C
Varazze | D
Varco Sabino | E
Varedo | E
Varena | F
Varenna | E
Varese | E
Varese Ligure | D
Varisella | F
Varmo | E
Varna | F
Varsi | E
Varzi | E
Varzo | F
Vas | E
Vasanello | D
Vasia | E
Vasto | D
Vastogirardi | F
Vattaro | F
Vauda Canavese | E
Vazzano | D
Vazzola | E
Vecchiano | D
Vedano al Lambro | E
Vedano Olona | E
Veddasca | F
Vedelago | E
Vedeseta | F
Veduggio con Colzano | E
Veggiano | E
Veglie | C
Veglio | F
Vejano | E
Veleso | F
Velezzo Lomellina | E
Velletri | D
Vellezzo Bellini | E
Velo d'Astico | E
Velo Veronese | F
Velturno | F
Venafro | D
Venaria | E
Venarotta | E
Venasca | E
Venaus | F
Vendone | E
Vendrogno | F
Venegono Inferiore | E
Venegono Superiore | E
Venetico | B
Venezia | E
Veniano | E
Venosa | D
Venticano | D
Ventimiglia | C
Ventimiglia di Sicilia | D
Ventotene | C
Venzone | E
Verano | F
Verano Brianza | E
Verbania | E
Verbicaro | D
Vercana | E
Verceia | E
Vercelli | E
Vercurago | E
Verdellino | E
Verdello | E
Verderio Inferiore | E
Verderio Superiore | E
Verduno | E
Vergato | E
Vergemoli | E
Verghereto | F
Vergiate | E
Vermezzo | E
Vermiglio | F
Vernante | F
Vernasca | E
Vernate | E
Vernazza | D
Vernio | E
Vernole | C
Verolanuova | E
Verolavecchia | E
Verolengo | E
Veroli | E
Verona | E
Veronella | E
Verrayes | F
Verres | E
Verretto | E
Verrone | E
Verrua Po | E
Verrua Savoia | E
Vertemate con Minoprio | E
Vertova | E
Verucchio | E
Veruno | E
Vervio | F
Vervò | F
Verzegnis | F
Verzino | D
Verzuolo | E
Vescovana | E
Vescovato | E
Vesime | E
Vespolate | E
Vessalico | E
Vestenanova | F
Vestignè | E
Vestone | E
Vestreno | E
Vetralla | D
Vetto | F
Vezza d'Alba | E
Vezza d'Oglio | F
Vezzano | E
Vezzano Ligure | D
Vezzano sul Crostolo | E
Vezzi Portio | D
Viadana | E
Viadanica | E
Viagrande | C
Viale | E
Vialfrè | E
Viano | E
Viareggio | D
Viarigi | E
Vibo Valentia | D
Vibonati | C
Vicalvi | E
Vicari | D
Vicchio | E
Vicenza | E
Vico Canavese | F
Vico del Gargano | D
Vico Equense | C
Vico nel Lazio | E
Vicoforte | E
Vicoli | D
Vicolungo | E
Vicopisano | D
Vicovaro | D
Viddalba | B
Vidigulfo | E
Vidor | E
Vidracco | E
Vieste | C
Vietri di Potenza | D
Vietri sul Mare | C
Viganella | F
Viganò | E
Vigano San Martino | E
Vigarano Mainarda | E
Vigasio | E
Vigevano | E
Viggianello | E
Viggiano | E
Viggiù | E
Vighizzolo d'Este | E
Vigliano Biellese | E
Vigliano d'Asti | E
Vignale Monferrato | E
Vignanello | D
Vignate | E
Vignola | E
Vignola-Falesina | F
Vignole Borbera | E
Vignolo | F
Vignone | E
Vigo di Cadore | F
Vigo di Fassa | F
Vigo Rendena | F
Vigodarzere | E
Vigolo | E
Vigolo Vattaro | F
Vigolzone | E
Vigone | E
Vigonovo | E
Vigonza | E
Viguzzolo | E
Villa Agnedo | E
Villa Bartolomea | E
Villa Basilica | E
Villa Biscossi | E
Villa Carcina | E
Villa Castelli | D
Villa Celiera | E
Villa Collemandina | E
Villa Cortese | E
Villa d'Adda | E
Villa d'Almè | E
Villa del Bosco | E
Villa del Conte | E
Villa di Briano | C
Villa di Chiavenna | F
Villa di Serio | E
Villa di Tirano | E
Villa d'Ogna | E
Villa Estense | E
Villa Faraldi | D
Villa Guardia | E
Villa Lagarina | E
Villa Latina | E
Villa Literno | C
Villa Minozzo | F
Villa Poma | E
Villa Rendena | F
Villa San Giovanni | B
Villa San Giovanni in Tuscia | D
Villa San Pietro | C
Villa San Secondo | E
Villa Santa Lucia | D
Villa Santa Lucia degli Abruzzi | E
Villa Santa Maria | D
Villa Sant'Angelo | E
Villa Sant'Antonio | C
Villa Santina | F
Villa Santo Stefano | D
Villa Verde | C
Villa Vicentina | E
Villabassa | F
Villabate | B
Villachiara | E
Villacidro | C
Villadeati | E
Villadose | E
Villadossola | E
Villafalletto | E
Villafranca d'Asti | E
Villafranca di Verona | E
Villafranca in Lunigiana | D
Villafranca Padovana | E
Villafranca Piemonte | E
Villafranca Sicula | C
Villafranca Tirrena | B
Villafrati | C
Villaga | E
Villagrande Strisaili | D
Villalago | E
Villalba | D
Villalfonsina | D
Villalvernia | E
Villamagna | D
Villamaina | D
Villamar | C
Villamarzana | E
Villamassargia | C
Villamiroglio | E
Villandro | F
Villanova Biellese | E
Villanova Canavese | E
Villanova d'Albenga | C
Villanova d'Ardenghi | E
Villanova d'Asti | E
Villanova del Battista | E
Villanova del Ghebbo | E
Villanova del Sillaro | E
Villanova di Camposampiero | E
Villanova Marchesana | E
Villanova Mondovì | E
Villanova Monferrato | E
Villanova Monteleone | D
Villanova Solaro | E
Villanova sull'Arda | E
Villanova Truschedu | C
Villanova Tulo | D
Villanovaforru | D
Villanovafranca | C
Villanterio | E
Villanuova sul Clisi | E
Villaperuccio | B
Villapiana | C
Villaputzu | B
Villar Dora | E
Villar Focchiardo | F
Villar Pellice | F
Villar Perosa | F
Villar San Costanzo | F
Villarbasse | E
Villarboit | E
Villareggia | E
Villaricca | C
Villaromagnano | E
Villarosa | D
Villasalto | D
Villasanta | E
Villasimius | C
Villasor | C
Villaspeciosa | C
Villastellone | E
Villata | E
Villaurbana | C
Villavallelonga | F
Villaverla | E
Villeneuve | E
Villesse | E
Villetta Barrea | F
Villette | F
Villimpenta | E
Villongo | E
Villorba | E
Vilminore di Scalve | F
Vimercate | E
Vimodrone | E
Vinadio | F
Vinchiaturo | E
Vinchio | E
Vinci | D
Vinovo | E
Vinzaglio | E
Viola | F
Vione | F
Vipiteno | F
Virgilio | E
Virle Piemonte | E
Visano | E
Vische | E
Visciano | D
Visco | E
Visone | E
Visso | E
Vistarino | E
Vistrorio | E
Vita | C
Viterbo | D
Viticuso | E
Vito d'Asio | F
Vitorchiano | D
Vittoria | C
Vittorio Veneto | E
Vittorito | D
Vittuone | E
Vitulano | D
Vitulazio | C
Viù | F
Vivaro | E
Vivaro Romano | E
Viverone | E
Vizzini | D
Vizzola Ticino | E
Vizzolo Predabissi | E
Vo | E
Vobarno | E
Vobbia | E
Vocca | E
Vodo Cadore | F
Voghera | E
Voghiera | E
Vogogna | E
Volano | E
Volla | C
Volongo | E
Volpago del Montello | E
Volpara | E
Volpedo | E
Volpeglino | E
Volpiano | E
Volta Mantovana | E
Voltaggio | E
Voltago Agordino | F
Volterra | E
Voltido | E
Volturara Appula | D
Volturara Irpina | E
Volturino | E
Volvera | E
Vottignasco | E
Zaccanopoli | D
Zafferana Etnea | C
Zagarise | D
Zagarolo | D
Zambana | E
Zambrone | C
Zandobbio | E
Zanè | E
Zanica | E
Zapponeta | C
Zavattarello | F
Zeccone | E
Zeddiani | C
Zelbio | F
Zelo Buon Persico | E
Zelo Surrigone | E
Zeme | E
Zenevredo | E
Zenson di Piave | E
Zerba | F
Zerbo | E
Zerbolò | E
Zerfaliu | C
Zeri | F
Zermeghedo | E
Zero Branco | E
Zevio | E
Ziano di Fiemme | F
Ziano Piacentino | E
Zibello | E
Zibido San Giacomo | E
Zignago | D
Zimella | E
Zimone | E
Zinasco | E
Zoagli | D
Zocca | F
Zogno | E
Zola Predosa | E
Zoldo Alto | F
Zollino | C
Zone | F
Zoppè di Cadore | F
Zoppola | E
Zovencedo | E
Zubiena | E
Zuccarello | D
Zuclo | F
Zugliano | E
Zuglio | F
Zumaglia | F
Zumpano | D
Zungoli | E
Zungri | D

## Quf pompe di calore (hidden)
Zona climatica | Quf [h]
A | 600
B | 850
C | 1100
D | 1400
E | 1700
F | 1800

## Dati scaldacqua (hidden)
Modello Scaldacqua | COP | COPmin | Volume [litri] | Incentivo massimo erogabile [€]
EQ 1015 W | 3.15 | 2.6 | 100 | 400
EQ 1123 | 2.61 | 2.6 | 110 | 400
EQ 2021 | 3.8 | 2.6 | 190 | 700
EQ 3021 ES | 4.21 | 2.6 | 270 | 700